## Plan1
iii. Abrangência
Empresa | Projeto | Tipologia | i. título | Data Início | Data Término (Prevista) | ii. objetivos | Itens previstos | Municípios Atendidos | Clientes Beneficiados | iv. energia economizada (MWh/ano) | v. demanda evitada no horário de ponta (Kw) | vi. impactos sociais e ambientais e duração esperada dos benefícios | vii. investimentos totais previstos (R$) | vii. investimentos realizados em 2023 (R$) | ix. custo da energia economizada (R$/MWh) | viii. custo da demanda evitada (R$/kW ano) | x. Relação Custo Benefício – RCB
Piratininga | PE-02937-0072/2019 | 5 - Poder Público | 0072 - IFSP SALTO CPP18 | 2019-03-07 | 2023-02-26 | Promover a eficientização, através da subsituição e retrofit de equipamentos com potenciais de economia de energia elétrica e instalação de sistema fotovoltaico de geração de energia | Substituição do sistema de iluminação externa das instalações do cliente composto por 911 lâmpadas fluorescentes por lâmpadas com tecnologia LED, e instalação de 37,7 kWp de geração fotovoltaica | 1 | 1 | 101.09 | 13.69 | Redução do Consumo de Energia Elétrica e CO2 | 305115.93 | 3681.72 | 403.53 | 306.88 | 0.69
Piratininga | PE-02937-0081/2019 | 261 - Residencial | 0081 - BÔNUS GELADEIRA [PIRATININGA] | 2019-10-23 | 2023-02-26 | Promover a eficientização em clientes residenciais através da concessão de bonus na substituição de refrigeradores ineficientes por refrigeradores eficientes | Esta previsto no projeto a substituição de 4.000 refrigeradores e doação de 20.000 lampadas LED | Área de atuação | 4000 | 1726.56 | 354.04 | Redução do Consumo de Energia Elétrica e CO2 | 4504096.36 | 1669.57 | 494.42 | 566.82 | 0.35
Jaguari | PE-00069-0027/2020 | 8 - Serviços Públicos | 0027 - SAE CHAVANTES | 2020-01-02 | 2023-02-26 | Projeto de Eficiência Energética no Serviço de Água e Esgoto de Chavantes (SAEC), formatado conforme demanda da área comercial para promover redução no consumo de energia do cliente. | O SAEC possui 2 unidades consumidoras principais, a unidade Sede e a unidade Santao Antônio, que correspondem pelo maior consumo do sistema de abastecimento de água. O cliente elaborou um pré-projeto para ambas que consiste na substituição de 8 motobombas por 6 novas e mais eficientes, construção de um reservatório de 280 m³ e automação do sistema na Santo Antônio. Com isso, a economia de energia estimada é na ordem de 13%, podendo ser maior conforme a utilização do novo reservatório. | 1 | 1 | 432.2 | 48.2 | Redução do Consumo de Energia Elétrica e CO2 | 921972.55 | 190918.08 | 497.39 | 321.25 | 0.56
Jaguari | PE-00069-0033/2022 | 263 - Iluminação Pública | 0033 - IP Taquarituba CPP21 | 2022-01-25 | 2023-02-26 | Projeto de Eficiência Energética para eficientização no sistema de iluminação pública do Município de Taquarituba, aprovado pela CPP 2021, na área de concessão da CPFL Santa Cruz. | Substituir o sistema de iluminação, composto por 126 luminárias de vapor de sódio, por sistema utilizando 126 luminárias com tecnologia LED. | 1 | 1 | 110.45 | 23.82 | Redução do consumo de energia | 157436.59 | 154009.78 | 584.68 | 1191.05 | 0.17
Piratininga | PE-02937-0105/2022 | 263 - Iluminação Pública | 0105 - IP ARAÇOIABA DA SERRA 2022 CPP21 | 2022-02-10 | 2023-02-26 | Projeto de Eficiência Energética para eficientização no sistema de iluminação publica do Município de Araçoiaba da Serra, aprovado pela CPP 2021, na área de concessão da CPFL Piratininga. | Substituir o sistema de iluminação, composto por 300 lâmpadas vapor de sódio, por sistema utilizando 300 lâmpadas com tecnologia LED. | 1 | 1 | 254.51 | 54.89 | Redução do consumo de energia | 370643.23 | 365309.45 | 630.87 | 1226.36 | 0.16
Piratininga | PE-02937-0082/2019 | 4 - Industrial | 0082 - BÔNUS MOTORES [PIRATININGA] | 2019-10-23 | 2023-03-11 | Promover a eficientização, através da subsituição e retrofit de motores de clientes industriais e comerciais, com potenciais de economia de energia elétrica | Esta previsto no projeto a substituição de 692 motores proporcionando uma economia estimada de 1.407MWh/ano e uma redução de demanda na ponta de 512kW. Ao final do projeto, os equipamentos ineficientes substituídos serão descartados | 1 | 1 | 1436.71 | 110.86 | Redução do Consumo de Energia Elétrica e CO2 | 2755750.71 | 853996.34 | 386.57 | 168.36 | 0.37
RGE Sul | PE-00396-0119/2019 | 4 - Industrial | 0119 - BÔNUS MOTORES [RGE] | 2019-12-18 | 2023-03-11 | Promover a eficientização, através da subsituição e retrofit de equipamentos com potenciais de economia de energia elétrica e instalação de sistema fotovoltaico de geração de energia | Esta previsto no projeto a substituição de 706 motores proporcionando uma economia estimada de 1.436MWh/ano e uma redução de demanda na ponta de 512kW. Ao final do projeto, os equipamentos ineficientes substituídos serão descartados | 1 | 1 | 1403.7 | 108.31 | Redução do Consumo de Energia Elétrica e CO2 | 1699023 | 631712.4 | 351.83 | 124.75 | 0.61
Paulista | PE-00063-0181/2019 | 4 - Industrial | 0181 - BÔNUS MOTORES [PAULISTA] | 2019-12-23 | 2023-03-11 | Promover a eficientização, através da subsituição e retrofit de motores de clientes industriais e comerciais, com potenciais de economia de energia elétrica | Esta previsto no projeto a substituição de 1522 motores proporcionando uma economia estimada de 3.095MWh/ano e uma redução de demanda na ponta de 512kW. Ao final do projeto, os equipamentos ineficientes substituídos serão descartados | 1 | 1 | 3092.55 | 238.62 | Redução do Consumo de Energia Elétrica e CO2 | 3839387.16 | 1847640.34 | 386.57 | 168.36 | 0.42
Jaguari | PE-00069-0024/2019 | 4 - Industrial | 0024 - BÔNUS MOTORES [SANTA CRUZ] | 2019-12-23 | 2023-03-11 | Promover a eficientização, através da subsituição e retrofit de motores de clientes industriais e comerciais, com potenciais de economia de energia elétrica | Esta previsto no projeto a substituição de 350 motores proporcionando uma economia estimada de 712MWh/ano e uma redução de demanda na ponta de 512kW. Ao final do projeto, os equipamentos ineficientes substituídos serão descartados | 1 | 1 | 715.42 | 55.2 | Redução do Consumo de Energia Elétrica e CO2 | 892631.89 | 94286.86 | 276.64 | 121.64 | 0.51
RGE Sul | PE-00396-0166/2021 | 3 - Comércio e Serviços | 0166 - SETREM CPP20 | 2021-01-18 | 2023-03-19 | Substituir o sistema de iluminação existente, composto por 3.131 lâmpadas fluorescentes, de vapor, incandescentes, mistas e demais modelos menos eficientes, por sistema utilizando 3.131 lâmpadas com tecnologia LED. Instalação de 155,52 kWp de geração fotovoltaica. | Substituição de 3.131 lâmpadas. Instalação de sistema de geração de energia fotovoltaica de 155,52kWp. | 1 | 1 | 343.23 | 12.09 | Redução do Consumo de Energia Elétrica e CO2 | 987539.03 | 51314.97 | 368.9 | 567.36 | 0.58
Piratininga | PE-02937-0083/2019 | 5 - Poder Público | 0083- PRÉDIOS PÚBLICOS 2019 | 2019-10-24 | 2023-04-01 | Promover a eficientização, através da subsituição e retrofit de equipamentos com potenciais de economia de energia elétrica e instalação de sistema fotovoltaico de geração de energia | Substituição da iluminação existente parcial nos 6 prédios, composto por 5.288 lâmpadas fluorescentes tubulares/bulbo, halenogenas, mista e vapor de mercúrio por sistema 5.288 lâmpadas com tecnologia LED e a instalação de 170 kWp de geração fotovoltaica distribuídas nos prédios envolvidos. | 5 | 6 | 445.01 | 26.78 | Redução do Consumo de Energia Elétrica e CO2 | 1399863.42 | 16669.57 | 403.53 | 306.99 | 0.77
Piratininga | PE-02937-0100/2021 | 5 - Poder Público | 0100 - UNESP SOROCABA CPP20 | 2021-02-05 | 2023-04-01 | Substituir o sistema de iluminação existente, composto por 1.438 lâmpadas fluorescentes tubulares, por sistema utilizando 1.438 lâmpadas com tecnologia LED, e instalar 25,92 kWp de geração fotovoltaica. | Substituição de 1.438 lâmpadas e instalação de 25,92 kwp de geração fotovoltaica. | 1 | 1 | 121.74 | 26.46 | Redução do Consumo de Energia Elétrica e CO2 | 245182.19 | 22257.72 | 336.53 | 345.05 | 0.57
Piratininga | PE-02937-0101/2021 | 5 - Poder Público | 0101 - UNESP SÃO VICENTE CPP20 | 2021-02-05 | 2023-04-01 | Substituir o sistema de iluminação existente, composto por 991 lâmpadas fluorescentes tubulares, por sistema utilizando 1.438 lâmpadas com tecnologia LED, e instalar 25,92 kWp de geração fotovoltaica. | Substituição de 991 lâmpadas e instalação de 25,92 kwp de geração fotovoltaica. | 1 | 1 | 123.03 | 24.97 | Redução do Consumo de Energia Elétrica e CO2 | 254026.28 | 17420.91 | 336.53 | 345.05 | 0.57
RGE Sul | PE-00396-0183/2022 | 263 - Iluminação Pública | 0183 - IP MUNICÍPIO CRUZEIRO DO SUL CPP21 | 2022-01-19 | 2023-04-01 | Projeto de Eficiência Energética para eficientização no sistema de iluminação pública do Município de Cruzeiro do Sul, aprovado pela CPP 2021, na área de concessão da RGE. | Substituir o sistema de iluminação, composto por 920 luminárias de vapor de sódio por sistema utilizando 920 luminárias com tecnologia LED. | 1 | 1 | 466.86 | 90.49 | Redução do consumo de energia | 997000 | 951253.1 | 581.18 | 1244.72 | 0.27
RGE Sul | PE-00396-0185/2022 | 263 - Iluminação Pública | 0185 - IP Tiradentes do Sul CPP21 | 2022-01-19 | 2023-04-01 | Projeto de Eficiência Energética para eficientização no sistema de iluminação pública do Município de Tiradentes do Sul, aprovado pela CPP 2021, na área de concessão da RGE | Substituir o sistema de iluminação, composto por 619 luminárias de vapor de sódio e vapor metálico, por sistema utilizando 619 luminárias com tecnologia LED. | 1 | 1 | 279.42 | 49.78 | Redução do consumo de energia | 687960.99 | 643706.75 | 630.81 | 1412.95 | 0.27
RGE Sul | PE-00396-0171/2021 | 263 - Iluminação Pública | 0171 - IP Paraí CPP21 | 2022-01-20 | 2023-04-01 | Este projeto consiste na troca do sistema de iluminação pública da cidade de Paraí - RS, cidade na área de concessão da CPFL RGE. | Substituição do sistema de iluminação pública atual, formado por lâmpadas de Vapor de Sódio e Vapor de Metalico, por sistema novo com tecnologia LED. | 1 | 1 | 586.27 | 109.19 | Redução do consumo de energia | 862644.9 | 799342.93 | 581.18 | 1244.72 | 0.18
RGE Sul | PE-00396-0187/2021 | 263 - Iluminação Pública | 0187 - IP Nova Araçá CPP21 | 2022-01-20 | 2023-04-01 | Este projeto consiste na troca do sistema de iluminação pública da cidade de Nava Araçá - RS, cidade na área de concessão da CPFL RGE. | através da substituição do sistema de iluminação pública atual, formado por lâmpadas de Vapor de Sódio, por sistema novo com tecnologia LED | 1 | 1 | 438.22 | 81.67 | Redução do consumo de energia | 859214.06 | 793212.17 | 581.18 | 1244.72 | 0.25
Paulista | PE-00063-0262/2022 | 263 - Iluminação Pública | 0262 - IP ITAPIRA CPP21 | 2022-01-21 | 2023-04-01 | Eficientização do sistema de iluminação publica no município de Itapira, aprovado pela CPP 2021, na área de concessão da CPFL Paulista. Este projeto visa contemplar a Prefeitura Municipal de Itapira que está localizada na cidade de Itapira – SP, e é responsável pela Iluminação Pública do município. | Substituir o sistema de iluminação pública, composto por 668 luminárias de vapor de sódio e vapor metálico, por sistema utilizando 668 equipamentos com tecnologia LED. | 1 | 1 | 537.51 | 115.92 | Redução do consumo de energia | 1254322.99 | 1191690.02 | 594.43 | 1211.04 | 0.27
Paulista | PE-00063-0258/2022 | 263 - Iluminação Pública | 0258 - IP SERRA NEGRA CPP21 | 2022-01-21 | 2023-04-01 | Eficientização no sistema de iluminação publica no município de Serra Negra, aprovado pela CPP 2021, na área de concessão da CPFL Paulista. Este projeto visa contemplar a Prefeitura Municipal de Serra Negra que está localizada na cidade de Serra Negra – SP, e é responsável pela Iluminação Pública do município. | Substituir o sistema de iluminação, composto por 591 luminárias de vapor de sódio, por sistema utilizando 591 equipamentos com tecnologia LED. | 1 | 1 | 441.35 | 95.18 | Redução do consumo de energia | 1116477.9217 | 1071376.66 | 594.43 | 1211.04 | 0.3
RGE Sul | PE-00396-0186/2022 | 263 - Iluminação Pública | 0186 - IP SANTA ROSA CPP21 | 2022-01-26 | 2023-04-01 | Eficientização no sistema de iluminação pública do Município de Santa Rosa, aprovado pela CPP 2021, na área de concessão da RGE. | Substituir o sistema de iluminação, composto por 840 luminárias de vapor de sódio por sistema utilizando 840 luminárias com tecnologia LED. | 1 | 1 | 621.49 | 114.27 | Redução do consumo de energia | 999999.99 | 923679.91 | 581.18 | 1244.72 | 0
Paulista | PE-00063-0261/2022 | 263 - Iluminação Pública | 0261 - IP MONTE ALEGRE DO SUL CPP21 | 2022-02-01 | 2023-04-01 | Eficientização no sistema de iluminação publica do município Monte Alegre do Sul, aprovado pela CPP 2021, na área de concessão da CPFL Paulista. Este projeto visa contemplar a Prefeitura Municipal de Monte Alegre do Sul que está localizada na cidade de Monte Alegre do Sul – SP, e é responsável pela Iluminação Pública do município. | Substituir o sistema de iluminação pública, composto por 307 luminárias de vapor de sódio e vapor metálico, por sistema utilizando 307 equipamentos com tecnologia LED. | 1 | 1 | N/A | N/A | Redução do consumo de energia | 664350.65 | 607463.18 | 594.43 | 1211.04 | 0.33
Piratininga | PE-02937-0110/2022 | 263 - Iluminação Pública | 0110 - IP MUNICIPIO DE BOITUVA CPP21 | 2022-02-04 | 2023-04-01 | Eficientização no sistema de iluminação publica do Município de Boituva, aprovado pela CPP 2021, na área de concessão da CPFL Piratininga. Este projeto visa contemplar a Iluminação publica do município de Boituva – SP. | Substituir o sistema de iluminação, composto por 710lâmpadas vapor de sódio e vapor metálico, por sistema utilizando 710lâmpadas com tecnologia LED. | 1 | 1 | 466.26 | 95.3 | Redução do consumo de energia | 698344.47 | 677300.72 | 630.87 | 1226.36 | 0.17
Piratininga | PE-02937-0104/2022 | 8 - Serviços Públicos | 0104 - SAAE Vinhedo CPP21 | 2022-02-09 | 2023-04-01 | Projeto de Eficiência Energética para eficientização nas instalações do sistema motrizes do Saneamento Basico de Vinhedo, aprovado pela CPP 2021, na área de concessão da CPFL Piratininga. Este projeto visa contemplar a SANEBAVI que está localizada na cidade de Vinhedo – SP | Substituir o 1 motor elétrico de 350cv por um equipamento com maior eficiência | 1 | 1 | 244.35 | 107.26 | Redução do Consumo de Energia Elétrica e CO2 | 699833.67 | 690980.4 | 350.27 | 421.78 | 0.63
Paulista | PE-00063-0259/2022 | 5 - Poder Público | 0259 - UNESP ARARAQUARA CPP21 | 2022-02-09 | 2023-04-01 | Projeto de Eficiência Energética para eficientização no sistema de iluminação na Universidade Estadual Paulista Júlio de Mesquita Filho, no Campus de Araraquara, aprovado pela CPP 2021, na área de concessão da CPFL Paulista. Este projeto visa contemplar a UNESP no campus da cidade de Araraquara – SP. | Substituir o sistema de iluminação, composto por 5.186 lâmpadas e luminárias fluorescentes, mistas, halógenas, vapor de sódio, vapor de mercúrio, vapor metálico e bulbo, por sistema utilizando 5.183 equipamentos com tecnologia LED | 1 | 1 | 474.52 | 109.56 | Redução do Consumo de Energia Elétrica e CO2 | 1065175.6598 | 993595.23 | 394.21 | 493.69 | 0.49
Paulista | PE-00063-0260/2022 | 5 - Poder Público | 0260 - UNESP BAURU CPP21 | 2022-02-09 | 2023-04-01 | Projeto de Eficiência Energética para eficientização no sistema de iluminação na Universidade Estadual Paulista Júlio de Mesquita Filho, no Campus de Bauru, aprovado pela CPP 2021, na área de concessão da CPFL Paulista. Este projeto visa contemplar a UNESP no campus da cidade de Bauru – SP. | Substituir o sistema de iluminação, composto por 5.094 lâmpadas e luminárias fluorescentes, mista, vapor de sódio, vapor metálico e bulbo, por sistema utilizando 5.094 equipamentos com tecnologia LED | 1 | 1 | 57.62 | 29.63 | Redução do Consumo de Energia Elétrica e CO2 | 574607.32 | 535659.64 | 394.21 | 493.69 | 0
RGE Sul | PE-00396-0175/2021 | 263 - Iluminação Pública | 0175 - IP FELIZ CPP21 | 2021-12-07 | 2023-04-29 | Cumprir regras regulatórias da ANEEL, realizando projetos de eficiência energética aprovados através da Chamada Pública de Projetos de 2021. Substituir o sistema de iluminação, composto por 616 luminárias de vapor de sódio, por sistema utilizando 616 luminárias com tecnologia LED. | Substituição de 616 lâmpadas ineficientes, por lâmpadas com tecnologia LED. | 1 | 1 | 251.19 | 46.28 | Redução do consumo de energia | 799399.08 | 749341.99 | 581.18 | 1244.72 | 0.39
RGE Sul | PE-00396-0176/2021 | 263 - Iluminação Pública | 0176 - IP Estrela CPP21 | 2021-12-29 | 2023-04-29 | Cumprir regras regulatórias da ANEEL, realizando projetos de eficiência energética aprovados através da Chamada Pública de Projetos de 2021. Substituir o sistema de iluminação, composto por 616 luminárias de vapor de sódio, por sistema utilizando 950 luminárias com tecnologia LED. | Substituição de 950 lâmpadas ineficientes, por lâmpadas com tecnologia LED. | 1 | 1 | 329 | 60.62 | Redução do consumo de energia | 648335.64 | 616721.57 | 581.18 | 1244.72 | 0.25
RGE Sul | PE-00396-0177/2021 | 263 - Iluminação Pública | 0177 - IP GARIBALDI CPP21 | 2021-12-29 | 2023-04-29 | Cumprir regras regulatórias da ANEEL, realizando projetos de eficiência energética aprovados através da Chamada Pública de Projetos de 2021. Substituir o sistema de iluminação, composto por 862 luminárias de vapor de sódio, por sistema utilizando 950 luminárias com tecnologia LED. | Substituição de 862 lâmpadas ineficientes, por lâmpadas com tecnologia LED. | 1 | 1 | 777.92 | 143.33 | Redução do consumo de energia | 999999.99 | 951641.85 | 581.18 | 1244.72 | 0.16
RGE Sul | PE-00047-0154/2022 | 10 - Educacional | 0154 - Educacional Olimpíadas 2º Fase | 2022-07-29 | 2023-05-29 | Projeto educacional de eficiência energética com o objetivo de promover a realização de uma Olimpíada Nacional de Eficiência Energética como instrumento de divulgação da Eficiência Energética para escolas e estimulo a hábitos sustentáveis que possam contribuir para o uso eficiente da energia elétrica em território nacional, além de sensibilizar Secretarias de Educação e instituições de ensino para a importância do ensino de eficiência energética no currículo escolar. | Esse projeto tem como público alvo os estudantes das escolas públicas e particulares do 8º e 9º ano do Ensino Fundamental localizadas na área de concessão da CPFL Paulista, Piratiniga, Santa Cruz e RGE e demais distribuidoras cooperadas ao projeto. | Área de atuação | Área de atuação | N/A | N/A | Conscientização do Uso Consciente de Energia Elétrica | 206087.41 | 181888.13 | N/A | N/A | N/A
Paulista | PE-00047-0154/2022 | 10 - Educacional | 0154 - Educacional Olimpíadas 2º Fase | 2022-07-29 | 2023-05-29 | Projeto educacional de eficiência energética com o objetivo de promover a realização de uma Olimpíada Nacional de Eficiência Energética como instrumento de divulgação da Eficiência Energética para escolas e estimulo a hábitos sustentáveis que possam contribuir para o uso eficiente da energia elétrica em território nacional, além de sensibilizar Secretarias de Educação e instituições de ensino para a importância do ensino de eficiência energética no currículo escolar. | Esse projeto tem como público alvo os estudantes das escolas públicas e particulares do 8º e 9º ano do Ensino Fundamental localizadas na área de concessão da CPFL Paulista, Piratiniga, Santa Cruz e RGE e demais distribuidoras cooperadas ao projeto. | Área de atuação | Área de atuação | N/A | N/A | Conscientização do Uso Consciente de Energia Elétrica | 206087.41 | 181888.13 | N/A | N/A | N/A
Piratininga | PE-00047-0154/2022 | 10 - Educacional | 0154 - Educacional Olimpíadas 2º Fase | 2022-07-29 | 2023-05-29 | Projeto educacional de eficiência energética com o objetivo de promover a realização de uma Olimpíada Nacional de Eficiência Energética como instrumento de divulgação da Eficiência Energética para escolas e estimulo a hábitos sustentáveis que possam contribuir para o uso eficiente da energia elétrica em território nacional, além de sensibilizar Secretarias de Educação e instituições de ensino para a importância do ensino de eficiência energética no currículo escolar. | Esse projeto tem como público alvo os estudantes das escolas públicas e particulares do 8º e 9º ano do Ensino Fundamental localizadas na área de concessão da CPFL Paulista, Piratiniga, Santa Cruz e RGE e demais distribuidoras cooperadas ao projeto. | Área de atuação | Área de atuação | N/A | N/A | Conscientização do Uso Consciente de Energia Elétrica | 206087.41 | 181888.13 | N/A | N/A | N/A
Jaguari | PE-00047-0154/2022 | 10 - Educacional | 0154 - Educacional Olimpíadas 2º Fase | 2022-07-29 | 2023-05-29 | Projeto educacional de eficiência energética com o objetivo de promover a realização de uma Olimpíada Nacional de Eficiência Energética como instrumento de divulgação da Eficiência Energética para escolas e estimulo a hábitos sustentáveis que possam contribuir para o uso eficiente da energia elétrica em território nacional, além de sensibilizar Secretarias de Educação e instituições de ensino para a importância do ensino de eficiência energética no currículo escolar. | Esse projeto tem como público alvo os estudantes das escolas públicas e particulares do 8º e 9º ano do Ensino Fundamental localizadas na área de concessão da CPFL Paulista, Piratiniga, Santa Cruz e RGE e demais distribuidoras cooperadas ao projeto. | Área de atuação | Área de atuação | N/A | N/A | Conscientização do Uso Consciente de Energia Elétrica | 206087.41 | 181888.13 | N/A | N/A | N/A
Piratininga | PE-02937-0112/2022 | 263 - Iluminação Pública | 0112 - IP VOTORANTIM 2022 CPP21 | 2022-02-10 | 2023-05-07 | Este projeto visa contemplar a iluminação publica do município de Votorantim – SP. | Substituir o sistema de iluminação, composto por 284 lâmpadas vapor de sódio e vapor metálico, por sistema utilizando 284 lâmpadas com tecnologia LED. | 1 | 1 | 369.86 | 79.77 | Redução do consumo de energia | 367661.91 | 350559.46 | 630.87 | 1226.36 | 0.11
Jaguari | PE-00069-0029/2020 | 3 - Comércio e Serviços | 0029 - PH-SANTA CRUZ-II | 2020-08-28 | 2023-05-09 | Promover a eficientização, através da subsituição e retrofit de equipamentos com potenciais de economia de energia elétrica e instalação de sistema fotovoltaico de geração de energia | Substituição de 7207 lampadas Substituição de 22 chuveiros Instalação de sistema de geração de energia fotovoltaica | 4 | 4 | 858.11 | 26.64 | Redução do Consumo de Energia Elétrica e CO2 | 2357580.92 | 231014.93 | 311.66 | 507.16 | 0
Paulista | PE-00063-0232/2021 | 3 - Comércio e Serviços | 0232 - Notre Dame CPP20 | 2021-03-11 | 2023-05-09 | Substituir o sistema de iluminação existente, composto por 1.413 lâmpadas fluorescentes tubulares e compactas, incandescentes, de vapor metálico e dicróicas, por sistema utilizando 1.367 lâmpadas com tecnologia LED. Instalação de 326,43 kWp de geração fotovoltaica. | Substituição de 1413 lâmpadas. Instalação de sistema de geração de energia fotovoltaica de 326,43kWp. | 1 | 1 | 555.89 | 3.52 | Redução do Consumo de Energia Elétrica e CO2 | 1599095.83 | 50331.2 | 372.38 | 434.96 | 0.65
RGE Sul | PE-00396-0167/2021 | 3 - Comércio e Serviços | 0167 - Hosp São Vicente de Paulo CPP20 | 2021-01-18 | 2023-05-16 | Cumprir regras regulatórias da ANEEL, realizando projetos de eficiência energética aprovados através da Chamada Pública de Projetos de 2020. Substituir o sistema de iluminação existente, composto por 6.594 lâmpadas ineficientes de diversas potências, conforme detalhado abaixo, por lâmpadas com tecnologia LED. Adicionalemnte instalar sistema de geração fotovoltaica de 86,94kWp. | Substituição de 6594 lampadas. Instalação de sistema de geração de energia fotovoltaica de 86,94kWp. | 1 | 1 | 510.14 | 70.93 | Redução do Consumo de Energia Elétrica e CO2 | 1000000 | 45514.17 | 368.9 | 567.36 | 0.49
RGE Sul | PE-00396-0164/2021 | 5 - Poder Público | 0164 - PM Cachoeira do Sul CPP20 | 2021-04-07 | 2023-05-30 | Substituir o sistema de iluminação, composto por 599 lâmpadas, sendo estas lâmpadas de vapor metálico e fluorescentes tubulares, por sistema utilizando 599 lâmpadas com tecnologia LED e instalação de dois sistemas fotovoltaicos, os quais terão capacidade nominal de aproximadamente 80,40 kWp com inversor de 75 kW e 73,70 kWp com inversor de 60 kW. | Substituição de 559 lâmpadas e instalação de 80,40 kwp de geração fotovoltaica com inversor de 75kW e 73,70 kWp com inversor de 60 kW. | 1 | 1 | 243.95 | 0 | Redução do Consumo de Energia Elétrica e CO2 | 845035.77 | 66018.4 | 581.18 | 1244.72 | 0.52
Piratininga | PE-02937-0096/2021 | 3 - Comércio e Serviços | 0096 - MONTEIRO LOBATO II CPP20 | 2021-02-05 | 2023-05-30 | Cumprir regras regulatórias da ANEEL, realizando projetos de eficiência energética aprovados através da Chamada Pública de Projetos de 2020. Substituir o sistema de iluminação existente, composto por 33 lâmpadas de vapor de mercúrio e fluorescentes tubulares, por sistema utilizando 33 lâmpadas com tecnologia LED. Instalação de 55,55 kWp de geração fotovoltaica. | Substituição de 33 lâmpadas. Instalação de sistema de geração de energia fotovoltaica de 55,55 kWp. | 1 | 1 | 96.58 | 1.04 | Redução do Consumo de Energia Elétrica e CO2 | 402748.66 | 67204.58 | 542.75 | 1140.02 | 0.67
RGE Sul | PE-00396-0143/2020 | 2 - Baixa Renda | 0143 - Baixa Renda 2020 | 2020-01-28 | 2023-05-30 | Promover a eficientização energética em clientes de baixo poder aquisitivo, através da substituição de equipamentos com potencial economia de energia | 1000 regularizações; 50.000 LEDs; 2.500 Trocadores de Calor; 600 Coletores Solares; 40 eventos de Ações Sociais em locais públicos; 160 refrigeradores modelo Inverter | Área de atuação | 16.760 | 2699.38 | 1033.43 | Redução do Consumo de Energia Elétrica e CO2 | 11789466.22 | 538518.88 | 524.86 | 1028.71 | 0.75
Jaguari | PE-00069-0034/2022 | 263 - Iluminação Pública | 0034 - IP LED SANTA CRUZ | 2022-04-08 | 2023-05-30 | Reduzir o desperdício de energia elétrica no poder público, por meio de implementação de projeto de eficiência energética. | Substituição de 630 (seiscentos e trinta) pontos de iluminação pública do município de Óleo por luminárias de LED, 500 (quinhentos) pontos do parque de Iluminação Pública do município de Arandu por luminárias LED e 1850 (mil oitocentos e cinquenta) pontos de iluminação pública do município de Ribeirão Claro por luminárias de LED. Um adicional de 80 pontos frente ao cadastro GIS das cidades, como margem de segurança e manutenção do projeto. | 1 | 2 | 1731.81 | 320.3 | Redução do consumo de energia | 3017931.91 | 2530887.41 | 627 | 1316.56 | 0.21
Paulista | PE-00063-0207/2020 | 3 - Comércio e Serviços | 0207 - PH-PAULISTA-X | 2020-05-06 | 2023-07-30 | Promover a eficientização, através da subsituição e retrofit de equipamentos com potenciais de economia de energia elétrica e instalação de sistema fotovoltaico de geração de energia | Instalação de usinas fotovoltaicas e substituição de lâmpadas ineficientes por modelos LED para proporcionar redução do consumo de energia nesses clientes. | 7 | 7 | 1553.22 | 42.99 | Redução do Consumo de Energia Elétrica e CO2 | 5982949.46 | 248191.48 | 361.87 | 394.52 | 0.74
Paulista | PE-00063-0252/2022 | 8 - Serviços Públicos | 0252 - DAE Santa Bárbara d’Oeste CPP21 | 2022-02-11 | 2023-07-30 | Este projeto consiste na otimização do sistema de motrizes localizados na DAE. | Substituição de 2 motores elétricos, por equipamentos com maior eficiência. | 1 | 1 | 899 | 99.95 | Redução do Consumo de Energia Elétrica e CO2 | 1341908.7751 | 591990.05 | 394.21 | 493.69 | 0.38
RGE Sul | PE-00396-0189/2022 | 2 - Baixa Renda | 0189 - Trocador de Calor RGE | 2022-06-09 | 2023-07-30 | Realizar ações de eficiência energética pela substituição de lâmpadas obsoletas por LED e instalação de trocadores de calor. | Esta prevista a instalação de 1.100 equipamentos trocadores de calor em substituição aos chuveiros tradicionais e mais a substituição de 3.300 lâmpadas, sendo em sua maioria fluorescentes compactas | 3 | 3 | 303.53 | 118.73 | Redução do Consumo de Energia Elétrica e CO2 | 1750672.84 | 1543704.41 | 593.4 | 1255.63 | 0
Paulista | PE-00063-0218/2020 | 5 - Poder Público | 0218 - ESALQ_USP | 2020-08-24 | 2023-08-29 | Promover a eficientização, através da subsituição e retrofit de equipamentos com potenciais de economia de energia elétrica e instalação de sistema fotovoltaico de geração de energia | implementação de Sistema de Geração Fotovoltaica e substituição do sistema de iluminação para LED. Substituição de 2.350 lâmpadas fluorescentes | 1 | 3 | 283.88 | 0 | Redução do Consumo de Energia Elétrica e CO2 | 807218.51 | 23307.21 | 372.38 | 434.96 | 0.86
Piratininga | PE-02937-0103/2022 | 263 - Iluminação Pública | 0103 - IP SANTOS | 2022-01-18 | 2023-08-29 | Melhoria dos sistemas de iluminação pública com substituição de modelos ineficientes de lâmpadas por modelos LED e logística reversa de lâmpadas. | Substituição de 3000 lampadas não eficientes por lampadas LED | 1 | 1 | 1272.9 | 279.49 | Redução do consumo de energia | 4317297 | 4267559.54 | 1431.33 | 313.09 | 0.44
Paulista | PE-00063-0243/2022 | 263 - Iluminação Pública | 0243 - IP LED Itápolis | 2022-04-11 | 2023-08-29 | Realizar a troca de lâmpadas convencionais de iluminação pública por tecnologia led e apresentar as oportunidades de uso eficiente de energia elétrica, bem como a redução dos custos relacionados. | Substituição de 5.660 luminárias públicas com lâmpadas convencionais não eficientes com reator, por luminárias com lâmpadas de tecnologia LED | 1 | 1 | 2285 | 493 | Redução do consumo de energia | 3781524.25 | 3781132.39 | 550.31 | 1086.69 | 0.21
Paulista | PE-00063-0206/2020 | 3 - Comércio e Serviços | 0206 - PH-PAULISTA-VIII | 2020-05-06 | 2023-08-29 | Promover a eficientização, através da subsituição e retrofit de equipamentos com potenciais de economia de energia elétrica e instalação de sistema fotovoltaico de geração de energia | Instalação de usinas fotovoltaicas e substituição de lâmpadas ineficientes por modelos LED para proporcionar redução do consumo de energia nesses clientes. | 1 | 1 | 138.86 | 1.71 | Redução do Consumo de Energia Elétrica e CO2 | 3148128.86 | 215664.6 | 550.31 | 1086.69 | 0.48
Paulista | PE-00063-0231/2020 | 5 - Poder Público | 0231 - Comando 11 Brigada de Campinas | 2020-12-18 | 2023-09-08 | Promover a eficientização, através da subsituição e retrofit de equipamentos com potenciais de economia de energia elétrica e instalação de sistema fotovoltaico de geração de energia | Substituir o sistema de iluminação existente, composto por 162 lâmpadas de baixa eficiência, sendo elas lâmpadas fluorescentes, mistas e de vapor metálico, por lâmpadas LED e a instalação de uma usina de geração fotovoltaica de 91,26 kWp. | 1 | 1 | 161.68 | 4.54 | Redução do Consumo de Energia Elétrica e CO2 | 509455.03 | 133080.73 | 372.38 | 434.96 | 0.7
RGE Sul | PE-00396-0103/2018 | 5 - Poder Público | 0103 - Hospitais FV | 2018-06-20 | 2023-10-09 | Reduzir o desperdício de energia elétrica nos hospitais, por meio de implementação de projeto de eficiência energética. | Substituição de 29995 lâmpadas e 400 kwp de geração fotovoltaica. | 7 | 7 | 1608,10 | 65,58 | Redução do Consumo de Energia Elétrica e CO2 | 3999643.3796 | 12472.4 | 366.75 | 541.54 | 0,79
Paulista | PE-00063-0186/2019 | 3 - Comércio e Serviços | 0186 - PIO XII IVETE - CPP19 | 2019-12-06 | 2023-10-09 | Promover a eficientização, através da subsituição e retrofit de equipamentos com potenciais de economia de energia elétrica e instalação de sistema fotovoltaico de geração de energia | Substituir o sistema de iluminação existente, composto por 5.663 lâmpadas fluorescentes tubulares e bulbo, por sistema utilizando 5.663 lâmpadas com tecnologia LED. Instalação de um sistema de geração fotovoltaica de 108,8 kWp. | 1 | 1 | 682.83 | 60.65 | Redução do Consumo de Energia Elétrica e CO2 | 1157177.4 | 114201.72 | 361.87 | 394.52 | 0.53
Piratininga | PE-02937-0080/2019 | 5 - Poder Público | 0080 - PH-PIRATININGA-I | 2019-10-21 | 2023-10-09 | Promover a eficientização, através da subsituição e retrofit de equipamentos com potenciais de economia de energia elétrica e instalação de sistema fotovoltaico de geração de energia | Substituição do sistema de iluminação externa das instalações do cliente composto por 2.061 lâmpadas fluorescentes por lâmpadas com tecnologia LED, e instalação de 1.069,4 kWp de geração fotovoltaica | 3 | 3 | 1545.86 | 4.95 | Redução do Consumo de Energia Elétrica e CO2 | 6029021.83 | 1108.9 | 403.53 | 306.88 | 0.81
Paulista | PE-00063-0219/2020 | 2 - Baixa Renda | 0219 - Regularização Vila Soma Sumaré | 2020-08-28 | 2023-10-09 | Promover a eficientização energética em clientes de baixo poder aquisitivo, através da substituição de equipamentos com potencial economia de energia | Esta previsto no projeto a substituição de 45.000 lampadas | 1 | 10000 | 880.38 | 393 | Redução do Consumo de Energia Elétrica e CO2 | 5739380 | 1254247.14 | 520.84 | 962.77 | 0.79
RGE Sul | PE-00397-0045/2018 | 5 - Poder Público | 0045 - Hospitais FV [RGE] | 2018-06-19 | 2023-10-09 | Promover a eficientização energética em clientes de baixo poder aquisitivo, através da substituição de equipamentos com potencial economia de energia | GD em 7 hospitais e 26.015 LEDs | Área de atuação | 120 | 2473.14 | 83.10 | Redução do Consumo de Energia Elétrica e CO2 | 3999213.93 | 6669.32 | 332.64 | 559.4 | 0.79
Paulista | PE-00063-0176/2019 | 2 - Baixa Renda | 0176 - Baixa Renda Paulista 2019-2020 | 2019-08-12 | 2023-10-09 | Promover a eficientização energética em clientes de baixo poder aquisitivo, através da substituição de equipamentos com potencial economia de energia | Esta previsto no projeto a substituição de 120.000 Lampadas par aLED, Regularização de 2.200 clandestinos, intalação de 9.600 aquecedores solares , treinamento e orientações a população. Ao final do projeto, os equipamentos ineficientes substituídos serão descartados. | Área de atuação | 9600 | 9094.05 | 3640 | Redução do Consumo de Energia Elétrica e CO2 | 38391240.56 | 4970501.64 | 360.33 | 510.4 | 0.79
Jaguari | PE-00069-0021/2019 | 2 - Baixa Renda | 0021 - Baixa Renda Santa Cruz 2019-2020 | 2019-08-12 | 2023-10-09 | Promover a eficientização energética em clientes de baixo poder aquisitivo, através da substituição de equipamentos com potencial economia de energia | Esta previsto no projeto a substituição de 12.000 Lampadas para LED, Regularização de 200 clandestinos, intalação de 1.200 aquecedores solares, treinamento e orientações a população. Ao final do projeto, os equipamentos ineficientes substituídos serão descartados. | Área de atuação | 24 | 169.73 | 26.17 | Redução do Consumo de Energia Elétrica e CO2 | 4494242.55 | 286257.95 | 351.83 | 124.75 | 0.61
Paulista | PE-00063-0226/2021 | 4 - Industrial | 0226 - Jampac CPP20 | 2021-02-05 | 2023-11-28 | Projeto de Eficiência Energética para eficientização no sistema de iluminação, em sistemas motrizes e instalação de usina de geração de energia fotovoltaica da Jampac Indústria e Comércio de Alimentos de Itapira/SP, aprovado pela CPP 2020, na área de concessão da CPFL Paulista. | Projeto visa a troca de 07 luminárias ineficientes por 07 de tecnologia Led e troca de 18 motores de 3CV, 7,5 CV, 50CV, 75 CV e 100CV e uma usina Fotovoltaica. | 1 | 1 | 458.61 | 8.81 | Redução do Consumo de Energia Elétrica e CO2 | 613799.65 | 89387.29 | 372.38 | 434.96 | 0.78
Paulista | PE-00063-0173/2018 | 10 - Educacional | 0173 - CPFL nas Escolas - Energia em Jogo | 2018-12-18 | 2023-11-28 | Capacitar os professores de escolas públicas e/ou privadas da área de concessão da CPFL Paulista sobre EE, consumo direto e indireto, questões ambientais ligadas aos processos de geração, distribuição e consumo de energia elétrica, segurança no uso de energia elétrica, entre outros. Os professores serão formados como mutiplicadores dos conceitos apresentados e levarão o conteúdo aos seus respectivos alunos. Desenvolver ações educativas complementares buscando promover a sensibilização da comunidade escolar para o uso eficiente e seguro da energia elétrica contribuindo para mudanças de hábitos e comportamentos. Envolver professores e alunos do ensino fundamental de forma direta, as famílias e comunidades do entorno de forma indireta, modificando o olhar para as questões relacionadas ao consumo de energia. Proporcionar experiência presencial e interativa aos alunos, através de atividades complementares desenvolvidas na Carreta "CPFL nas Escolas" nos temas acima relacionados | Capacitação de professores e alunos sobre o tema de eficiência energética. | Área de atuação | 31000 | N/A | N/A | Conscientização do Uso Consciente de Energia Elétrica | 3485956 | 382149.04 | N/A | N/A | 0
Jaguari | PE-00069-0020/2018 | 10 - Educacional | 0020 - CPFL nas Escolas - Energia em Jogo | 2018-12-18 | 2023-11-28 | Capacitar os professores de escolas públicas e/ou privadas da área de concessão da CPFL Santa Cruz sobre EE, consumo direto e indireto, questões ambientais ligadas aos processos de geração, distribuição e consumo de energia elétrica, segurança no uso de energia elétrica, entre outros. Os professores serão formados como mutiplicadores dos conceitos apresentados e levarão o conteúdo aos seus respectivos alunos. Desenvolver ações educativas complementares buscando promover a sensibilização da comunidade escolar para o uso eficiente e seguro da energia elétrica contribuindo para mudanças de hábitos e comportamentos. Envolver professores e alunos do ensino fundamental de forma direta, as famílias e comunidades do entorno de forma indireta, modificando o olhar para as questões relacionadas ao consumo de energia. Proporcionar experiência presencial e interativa aos alunos, através de atividades complementares desenvolvidas na Carreta "CPFL nas Escolas" nos temas acima relacionados | Capacitação de professores e alunos sobre o tema de eficiência energética. | Área de atuação | 10300 | N/A | N/A | Conscientização do Uso Consciente de Energia Elétrica | 1969648 | 75369.01 | N/A | N/A | N/A
Paulista | PE-00063-0276/2022 | 263 - Iluminação Pública | 0276 - IP LED STA BÁRBARA D'OESTE CPP22 | 2022-12-19 | 2023-11-28 | Otimização do sistema de iluminação publica. | Substituição de 275 lâmpadas por modelos mais eficientes. | 1 | 1 | 193.902 | 41.8176 | Redução do consumo de energia | 536000.3925 | 513398.99 | 675.57 | 1517.09 | 0.28078
Piratininga | PE-02937-0124/2023 | 263 - Iluminação Pública | 0124 - IP Araçoiaba da Serra CPP22 | 2023-01-20 | 2023-11-28 | Projeto de Eficiência Energética para eficientização energética nas instalações do Município de Araçoiaba da Serra, aprovado pela CPP 2022, na área de concessão da CPFL Piratininga. Este projeto visa contemplar a Iluminação Pública que da cidade de Araçoiaba da Serra – SP. | Otimização do sistema de Iluminação Pública do município, substituindo lâmpadas não eficientes por lâmpadas com tecnologia LED. | 1 | 1 | 182.9182 | 39.4488 | Redução do Consumo de Energia | 300000 | 281635.68 | 630 | 1226.36
RGE Sul | PE-00396-0117/2019 | 5 - Poder Público | 0117 - PH-RGE-I | 2019-10-29 | 2023-12-30 | Promover a eficientização, através da subsituição e retrofit de equipamentos com potenciais de economia de energia elétrica e instalação de sistema fotovoltaico de geração de energia | Substituição do sistema de iluminação externa das instalações do cliente composto por 12.000 lâmpadas fluorescentes por lâmpadas com tecnologia LED | 23 | 23 | 2316.51 | 34.95 | Redução do Consumo de Energia Elétrica e CO2 | 8032885.17 | 151840.98 | 331.57 | 355.92 | 0.39
Piratininga | PE-02937-0106/2022 | 5 - Poder Público | 0106 - MUNICIPIO DE ARAÇOIABA DA SERRA 2022 CPP21 | 2022-02-10 | 2023-12-30 | Eficientização no sistema de iluminação e implementação de sistema de geração fotovoltaico | Substituir o sistema de iluminação, composto por 278 lâmpadas fluorescentes e vapor de sódio, por sistema utilizando 278 lâmpadas com tecnologia LED. Instalação de 60 kWp de geração fotovoltaica | 1 | 1 | 110.17 | 1.53 | Redução do Consumo de Energia Elétrica e CO2 | 443657.0751 | 391860.62 | 630.8664 | 1226.3554 | 0.57
Paulista | PE-00063-0256/2022 | 3 - Comércio e Serviços | 0256 - Associação Lar São Francisco de Assis na Providencia de Deus CPP21 | 2022-02-04 | 2023-12-30 | Substituir o sistema de iluminação, composto por 776 lâmpadas fluorescentes e mistas , por sistema utilizando 776 lâmpadas com tecnologia LED. Instalação de 89,6 kWp de geração fotovoltaica. | Substituir o sistema de iluminação, composto por 614 lâmpadas fluorescentes tubulares e bulbo, por sistema utilizando 614 lâmpadas com tecnologia LED. Instalação de 168,00kWp de geração fotovoltaica. | 1 | 1 | 410.49 | 20.22 | Redução do Consumo de Energia Elétrica e CO2 | 1572893.2291 | 1444407.27 | 394.21 | 493.69 | 0.8
RGE Sul | PE-00396-0180/2021 | 3 - Comércio e Serviços | 0180 - HOSPITAL DE CARIDADE DE ERECHIM_CPP21 | 2021-12-03 | 2024-01-29 | Promover a eficientização, através da subsituição e retrofit de equipamentos com potenciais de economia de energia elétrica e instalação de sistema fotovoltaico de geração de energia | Instalação de 193,83 kWp de geração fotovoltaica. | 1 | 1 | 266.81 | 0 | Redução do Consumo de Energia Elétrica e CO2 | 1087947.3 | 53076.34 | 379.42 | 680.22 | 1.16
RGE Sul | PE-00396-0181/2021 | 3 - Comércio e Serviços | 0181 - HOSPITAL SÃO SEBASTIÃO CPP21 | 2021-12-06 | 2024-01-29 | Promover a eficientização, através da subsituição e retrofit de equipamentos com potenciais de economia de energia elétrica e instalação de sistema fotovoltaico de geração de energia | Instalação de 95,55 kWp de geração fotovoltaica. | 1 | 1 | 137.36 | 0 | Redução do Consumo de Energia Elétrica e CO2 | 592977.69 | 64956.28 | 379.42 | 680.22 | 0.77
RGE Sul | PE-00396-0170/2021 | 3 - Comércio e Serviços | 0170 - HC PASSO FUNDO CPP21 | 2021-12-10 | 2024-01-29 | Promover a eficientização, através da subsituição e retrofit de equipamentos com potenciais de economia de energia elétrica e instalação de sistema fotovoltaico de geração de energia | Substituir o sistema de iluminação, composto por 450 lâmpadas fluorescentes tubulares e bulbo, por sistema utilizando 450 lâmpadas com tecnologia LED. Instalação de 216 kWp de geração fotovoltaica. | 1 | 1 | 360.55 | 2.1 | Redução do Consumo de Energia Elétrica e CO2 | 1078563.72 | 933084 | 379.42 | 680.22 | 0.54
RGE Sul | PE-00396-0182/2021 | 3 - Comércio e Serviços | 0182 - CENTRO JULIA BILLIART CPP21 | 2021-12-20 | 2024-01-29 | Promover a eficientização, através da subsituição e retrofit de equipamentos com potenciais de economia de energia elétrica e instalação de sistema fotovoltaico de geração de energia | Instalação de 91,91 kWp de geração fotovoltaica. | 1 | 1 | 135.13 | 0 | Redução do Consumo de Energia Elétrica e CO2 | 579876.49 | 111762.75 | 379.42 | 680.22 | 0.77
RGE Sul | PE-00396-0188/2022 | 2 - Baixa Renda | 0188 - Baixa Renda RGE 2022 | 2022-03-29 | 2024-01-29 | Substituição de LEDs e Regularização de Clientes Clandestinos | Substituição de 40.000 lâmpadas | Área de atuação | 12000 | 1131.5 | 413.3333 | Redução do Consumo de Energia Elétrica e CO2 | 6568065.82 | 5079392.31 | 593.3974 | 1255.6318 | 0.56603
Paulista | PE-00063-0270/2022 | 263 - Iluminação Pública | 0270 - IP Ituverava CPP22 | 2022-12-16 | 2024-01-29 | Otimização do sistema de iluminação pública | Substituição de 241 lâmpadas de tecnologia obsoleta (vapor de solido e vapor metáico) por 241 de tecnologia LED | 1 | 1 | 3018 | 0.74 | Redução do consumo de energia | 504167.3715 | 481491.54 | 675.57 | 1517.09 | 0.35435
Paulista | PE-00063-0234/2021 | 8 - Serviços Públicos | 0234 - SAEMBA Bariri CPP20 | 2021-03-11 | 2024-01-29 | Projeto de Eficiência Energética para eficientização nos sistemas motrizes e de iluminação e instalação de sistema fotovoltaico no Servico de Agua e Esgoto do Municipio de Bariri Saemba, aprovado pela CPP 2020, na área de concessão da CPFL Paulista. | Projeto de eficientização do sistema de saneamento do municíio de Bariri contempla os seguintes itens: Substituição de 5 motores elétricos, 91 lâmpadas ineficientes por modelos de LED e instalação de uma usina fotovoltaica de 144,21 kWp. | 1 | 1 | 314.2 | 10.4 | Redução do Consumo de Energia Elétrica e CO2 | 1066882.69 | 579529.19 | 372.38 | 434.96 | 0.75
Paulista | PE-00063-0269/2022 | 8 - Serviços Públicos | 0269 - DAE SANTA BÁRBARA D'OESTE CPP22 | 2022-12-16 | 2024-01-29 | Eficientização energética nas instalações da empresa DEPARTAMENTO DE ÁGUA E ESGOTO DE SANTA BÁRBARA D'OESTE, aprovado pela CPP 2022, na área de concessão da CPFL Paulista. Otimização do sistema motriz, por equipamentos com maior eficiência. | Substituição do sistema motriz, por equipamentos com maior eficiência. | 1 | 1 | 218.7436 | 41.9234 | Redução do Consumo de Energia Elétrica e CO2 | 719710.473 | 707689.96 | 426.02 | 607.31 | 0.69845
Piratininga | PE-02937-0115/2023 | 263 - Iluminação Pública | 0115 - IP Capela do Alto CPP22 | 2023-01-17 | 2024-01-29 | Eficientização energética nas instalações do Município de Capela do Alto, aprovado pela CPP 2022, na área de concessão da CPFL Piratininga. Este projeto visa contemplar a Iluminação Pública que está localizada na cidade de Capela do Alto - SP. | Otimização do sistema de iluminação pública pela substituição de 537 lâmpadas por modelos mais eficientes. | 1 | 1 | 145.33 | 31.34 | Redução do consumo de energia | 500000.0044 | 488609.75 | 630.87 | 1226.36 | 0.39
Paulista | PE-00063-0238/2021 | 3 - Comércio e Serviços | 0238 - Pio XII CPP20 | 2021-01-21 | 2024-01-29 | Cumprir regras regulatórias da ANEEL, realizando projetos de eficiência energética aprovados através da Chamada Pública de Projetos de 2021. Substituir o sistema de iluminação existente, composto por 2.957 lâmpadas fluorescentes tubulares, por sistema utilizando 2.957 lâmpadas com tecnologia LED, substituir 1 Chiller e instalar 51,03kWp de geração fotovoltaica. | Substituição de 2.957 lampadas . Substituição de 01 Chiller e Instalação de sistema de geração de energia fotovoltaica de 51,03 kWp. | 1 | 1 | 738.65 | 76.07 | Redução do Consumo de Energia Elétrica e CO2 | 1373052.92 | 160694.9 | 372.38 | 434.96 | 0.65
Piratininga | PE-02937-0121/2022 | 4 - Industrial | 0121 - CNH INDUSTRIAL CPP22 | 2022-12-28 | 2024-02-26 | Otimização do sistema de iluminação, por equipamentos com maior eficiência . | Substituição de 462 lâmpadas | 1 | 1 | 852.0031 | 96.019 | Redução do Consumo de Energia e CO2 | 799999.9996 | 760416.16 | 408.76 | 472.13 | 0
RGE | PE-00396-0150/2020 | 5 - Poder Público | 0150 - PH-RGE-III | 2020-08-24 | 2024-02-27 | Descrever a AEE que será executada no projeto. | Instalação de usinas fotovoltaicas e substituição de lâmpadas ineficientes por modelos LED para proporcionar redução do consumo de energia nesses clientes. | Área de atuação | 28 | 368.9 | 567.36 | Redução do Consumo de Energia Elétrica e CO2 | 11899976.21 | 1140663.64 | 3637.11 | 46.44 | 0
Piratininga | PE-02937-0102/2021 | 3 - Comércio e Serviços | 0102 - FACENS CPP20 | 2021-01-21 | 2024-02-27 | Cumprir regras regulatórias da ANEEL, realizando projetos de eficiência energética aprovados através da Chamada Pública de Projetos de 2021. Instalar 81kWp de geração. fotovoltaica | Instalar 81 kWp de geração fotovoltaica. | 1 | 1 | 108.8 | 0 | Redução do Consumo de Energia Elétrica e CO2 | 330727.31 | 51971.78 | 350.27 | 421.78 | 0
Paulista | PE-00063-0250/2021 | 3 - Comércio e Serviços | 0250 - Preve Ensino CPP21 | 2021-12-29 | 2024-02-27 | Cumprir regras regulatórias da ANEEL, realizando projetos de eficiência energética aprovados através da Chamada Pública de Projetos de 2021. Substituir o sistema de iluminação, composto por 941 lâmpadas fluorescentes, vapor de mercúrio, vapor de sódio, vapor metálico e incadecentes, por sistema utilizando 941 lâmpadas com tecnologia LED. Instalação de 124,67kWp de geração fotovoltaica. | Substituir o sistema de iluminação, composto por 910 lâmpadas fluorescentes, incandescentes e mistas, por sistema utilizando 941 lâmpadas com tecnologia LED. Instalação de 124,67 kWp de geração fotovoltaica. | 1 | 1 | 231.17 | 6.88 | Redução do Consumo de Energia Elétrica e CO2 | 782292.34 | 705979.72 | 394.21 | 493.69 | 0.74
RGE | PE-00396-0184/2022 | 5 - Poder Público | 0184 - POSTO DE SAUDE DR PEREIRA CPP21 | 2022-01-19 | 2024-02-27 | Projeto de Eficiência Energética para eficientização nos sistemas de iluminação e implementação de sistemas fotovoltaicos nas dependências da UBS PASSO DE ESTRELA, ESTRATEGIA DE SAUDE DA FAMILIA DE CRUZEIRO DO SUL,e POSTO DE SAÚDE CLETO JOHNER, aprovado pela CPP 2021, na área de concessão da RGE | Substituir o sistema de iluminação, composto por 233 lâmpadas fluorescentes tubulares e bulbo, por sistema utilizando 233 lâmpadas com tecnologia LED. Instalação de 34 kWp de geração fotovoltaica. | 1 | 1 | 18.31 | 0.04 | Redução do Consumo de Energia Elétrica e CO2 | 308794.77 | 252096.26 | 581.18 | 1244.72 | 0.14
Paulista | PE-00063-0283/2022 | 263 - Iluminação Pública | 0283 - IP LED Guapiaçu CPP22 | 2022-12-29 | 2024-02-27 | Otimização do sistema de iluminação publica por equipamentos com maior eficiência. | Substituição de 355 lâmpadas | 1 | 1 | 232.3245 | 50.031 | Redução do consumo de energia | 547726.8778 | 520443.08 | 675.57 | 1517.09 | 0
RGE | PE-00396-0207/2023 | 263 - Iluminação Pública | 0207 - IP Paraí-CPP22 | 2022-01-26 | 2024-02-27 | Otimização do sistema de iluminação pública através de substituição de lâmpadas por modelos mais eficientes. | Substituição de 440 lâmpadas por modelos mais eficientes | 1 | 1 | 167.6883 | 30.8967 | Redução do consumo de energia | 593959.9995 | 546602.81 | 682.08 | 1727.23 | 0
Paulista | PE-00063-0227/2023 | 263 - Iluminação Pública | 0227 - IP LED Rio das Pedras | 2023-03-03 | 2024-02-27 | A realização do projeto beneficiará todos os moradoresde Rio das Pedras, promovendo qualidade de vida e segurança. A promoção do PEE também reduzirá o consumo de energia elétrica, além de diminuir a demanda. O projeto é oriundo de demanda da área comercial da CPFL Paulista para negociação com a Prefeitura referente aos débitos do Serviço de Água e Esgoto de Rio das Pedras.A proposta visa o retrofit de todas as luminárias públicas ineficientes do município, por meio de luminárias com tecnologia LED. | Está prevista a substituição de 3535 pontos, alémda aquisição e doação de 5% da reserva técnica (174 luminárias) e 300 braços | 1 | 1 | 804.75 | 173.56 | Redução do consumo de energia | 2759453.99 | 2621623.46 | 675.57 | 1517.09 | 0.36
Paulista | PE-00063-0257/2022 | 3 - Comércio e Serviços | 0257 - Santa Casa de Ribeirão Preto CPP21 | 2022-03-03 | 2024-02-27 | Projeto de Eficiência Energética para implementação de sistema fotovoltaico na Sociedade Beneficiente Hospital Santa Casa de Misericórdia de Ribeirão Preto, aprovado pela CPP 2021, na área de concessão da CPFL Paulista. | Instalação de 219,39 kWp de geração fotovoltaica. | 1 | 1 | 305.34 | N/A | Redução do Consumo de Energia Elétrica e CO2 | 1151100.108 | 1028389.6 | 394.21 | 493.69 | 0
Paulista | PE-00063-0213/2020 | 3 - Comércio e Serviços | 0213 - PH-PAULISTA-XII | 2020-08-24 | 2024-02-27 | Promover a eficientização, através da subsituição e retrofit de equipamentos com potenciais de economia de energia elétrica e instalação de sistema fotovoltaico de geração de energia | Instalação de usinas fotovoltaicas e substituição de lâmpadas ineficientes por modelos LED para proporcionar redução do consumo de energia nesses clientes. | 7 | 7 | 2262.45 | 40.44 | Redução do Consumo de Energia Elétrica e CO2 | 6885321.16 | 211956.23 | 372.38 | 434.96 | 0.74
RGE | PE-00396-0173/2021 | 3 - Comércio e Serviços | 0173 - SOCIEDADE ESCOLAR DE SANTA CRUZ CPP21 | 2021-12-07 | 2024-03-10 | Promover a eficientização, através da subsituição e retrofit de equipamentos com potenciais de economia de energia elétrica e instalação de sistema fotovoltaico de geração de energia | Substituir o sistema de iluminação, composto por 910 lâmpadas fluorescentes, incandescentes e mistas, por sistema utilizando 910 lâmpadas com tecnologia LED. Instalação de 140,14 kWp de geração fotovoltaica. | 1 | 1 | 247.08 | 3.54 | Redução do Consumo de Energia Elétrica e CO2 | 484383.81 | 62666.84 | 379.42 | 680.22 | 0.75
RGE | PE-00396-0174/2021 | 3 - Comércio e Serviços | 0174 - ASSOCIAÇÃO ANTONIO VIEIRA CPP21 | 2022-01-20 | 2024-03-30 | Eficientização no sistema de iluminação e implementação de sistema fotovoltaico na Associação Antônio Vieira | Substituir o sistema de iluminação, composto por 34 luminárias de vapor de sódio, por sistema utilizando 34 luminárias com tecnologia LED. Instalação de 68,8 kWp de geração fotovoltaica. | 1 | 1 | 2697 | 0.75 | Redução do Consumo de Energia Elétrica e CO2 | 500000.0033 | 436324.12 | 368.9 | 567.36 | 0.63
Paulista | PE-00063-0251/2022 | 3 - Comércio e Serviços | 0251 - Santa Casa de Valinhos CPP21 | 2022-02-11 | 2024-03-30 | Eficientização no sistema de iluminação e implementação de sistema fotovoltaico na Irmandade Santa Casa de Misericórdia de Valinhos. | Substituição do sistema de iluminação, composto por 37 lâmpadas fluorescentes tubulares e bulbo, por sistema utilizando 37 lâmpadas com tecnologia LED. Instalação de 72 kWp de geração fotovoltaica. | 1 | 1 | 119.09 | 0.52 | Redução do Consumo de Energia Elétrica e CO2 | 486581.827 | 430500.34 | 394.21 | 493.69 | 0.84
RGE | PE-00396-0208/2023 | 263 - Iluminação Pública | 0208 - IP Ronda Alta CPP22 | 2023-03-01 | 2024-03-30 | Eficientização energética nas instalações do Município de Ronda Alta, aprovado pela CPP 2022, na área de concessão da RGE Sul. | Otimização do sistema de iluminação pública pela substituição de 410 lâmpadas por modelos mais eficientes | 1 | 1 | 156.9529 | 28.9187 | Redução do consumo de energia | 403689.9975 | 377215.98 | 682.08 | 1727.23 | 0.26
RGE | PE-00396-0209/2023 | 263 - Iluminação Pública | 0209 - IP Nova Candelária CPP22 | 2023-03-02 | 2024-03-30 | Este projeto visa contemplar a Irmandade Santa Casa de Misericórdia que está localizada na cidade de Valinhos – SP. | Otimização do sistema de iluminação pública pela substituição de lâmpadas por modelos mais eficientes com tecnologia LED. | 1 | 1 | 445.39 | 82.06 | Redução do consumo de energia | 403051 | 377888.03 | 682.08 | 1727.23 | 0.09
Piratininga | PE-02937-0116/2022 | 263 - Iluminação Pública | 0116 - IP LED ALUMÍNIO CPP22 | 2022-12-22 | 2024-03-30 | eficientização energética nas instalações da empresa Prefeitura Municipal de Alumínio, aprovado pela CPP 2022, na área de concessão da CPFL Piratininga. Otimização do sistema de motriz, por equipamentos com maior eficiência e instalação de usina solar. | Substituição do sistema de motriz, por equipamentos com maior eficiência e instalação de usina solar. | 1 | 1 | 266.9575 | 57.573 | Redução do consumo de energia | 499966.365 | 483676.08 | 630.87 | 1226.36 | 0.21305
Paulista | PE-00063-0205/2020 | 3 - Comércio e Serviços | 0205 - PH-PAULISTA-V | 2020-05-06 | 2024-04-10 | Promover a eficientização, através da subsituição e retrofit de equipamentos com potenciais de economia de energia elétrica e instalação de sistema fotovoltaico de geração de energia | Substituição de 7207 lampadas Instalação de sistema de geração de energia fotovoltaica | 6 | 7 | 2329.78 | 115.51 | Redução do Consumo de Energia Elétrica e CO2 | 5145626.15 | 497902.8 | 361.87 | 394.52 | 0.74
RGE | PE-00396-0148/2020 | 2 - Baixa Renda | 0148 - Condomínios Eficientes RGE | 2020-05-28 | 2024-04-10 | Promover a eficientização energética em clientes de baixo poder aquisitivo, através da substituição de equipamentos com potencial economia de energia | Substituição de Motores Substiruição de Chuveiros com Trocador de calor Substituição de lampadasâmpadas | 2 | 1400 | 736.63 | 274.3 | Redução do Consumo de Energia Elétrica e CO2 | 2171854.13 | 240030.8 | 524.86 | 1028.71 | 0.48
RGE | PE-00396-0151/2020 | 2 - Baixa Renda | 0151 - UTI Domiciliar II RGE | 2020-08-24 | 2024-04-10 | Promover a eficientização energética em clientes de baixo poder aquisitivo, através da substituição de equipamentos com potencial economia de energia | Instalação de Sistema Solar FV Substituição de lâmpadas | Área de atuação | 1100 | 349.62 | 41.33 | Redução do Consumo de Energia Elétrica e CO2 | 1606067.7 | 137011.05 | 550.15 | 1115.25 | 0.6
Piratininga | PE-02937-0107/2022 | 5 - Poder Público | 0107 - URBES SOROCABA CPP21 | 2022-01-20 | 2024-04-10 | Eficientização no sistema de iluminação e implementação na Empresa de Desenolvimento Social e Urbano de Sorocaba (URBES) | Substituir o sistema de iluminação, composto por 259 lâmpadas fluorescentes tubulares e incandescentes, por sistema utilizando 259 lâmpadas com tecnologia LED, e instalar 108 kWp de geração fotovoltaica. | 1 | 1 | 40.85 | 4.39 | Redução do Consumo de Energia Elétrica e CO2 | 700000 | 626894.69 | 408.76 | 472.13 | 0.15
Paulista | PE-00063-0248/2022 | 8 - Serviços Públicos | 0248 - SAAE IBITINGA CPP21 | 2022-01-21 | 2024-04-10 | Projeto de Eficiência Energética para eficientização no sistema de motrizes, e implementação de sistema fotovoltaico no Serviço Autonomo de Água e Esgoto da Estancia Turistica de Ibitinga, aprovado pela CPP 2021, na área de concessão da CPFL Paulista. Este projeto visa contemplar a SAAE que está localizada na cidade de Ibitinga – SP. | Otimização do sistema de motrizes, substituindo 3 motores elétricos por equipamento com maior eficiência. Instalação de 40,80 kWp de geração fotovoltaica. | 1 | 1 | 474.97 | 46.93 | Redução do Consumo de Energia Elétrica e CO2 | 1074252.036 | 832868.01 | 474.97 | 46.93 | 0.56
Santa Cruz | PE-00069-0032/2022 | 3 - Comércio e Serviços | 0032 - SANTA CASA DE MOCOCA CPP21 | 2022-01-26 | 2024-04-10 | Eficientização no sistema de iluminação e implementação de usina fotovoltaica na Irmandade da Santa Casa de Misericórdia de Mococa, aprovado pela CPP 2021, na área de concessão da CPFL Santa Cruz. | Substituir o sistema de iluminação, composto por 6 luminárias de vapor metálico e mista, por sistema utilizando 6 luminárias com tecnologia LED. Instalação de 58,29 kWp de geração fotovoltaica. | 1 | 1 | 99.68 | 1.34 | Redução do Consumo de Energia Elétrica e CO2 | 359313.0563 | 327151.89 | 341.99 | 636.9 | 0
Piratininga | PE-02937-0109/2022 | 5 - Poder Público | 0109 - PP BOITUVA PAÇO CPP21 | 2022-02-01 | 2024-04-10 | Projeto de Eficiência Energética para eficientização no sistema de iluminação e implementação de sistema de geração fotovoltaico no municipal de Boituva, aprovado pela CPP 2021, na área de concessão da CPFL Piratininga. Este projeto visa contemplar a Prefeitura Municipal de Boituva – SP. | Substituir o sistema de iluminação, composto por 268 lâmpadas florescentes, por sistema utilizando 268 lâmpadas com tecnologia LED. Instalação de 60 kWp de geração fotovoltaica | 1 | 1 | 115.74 | N/A | Redução do Consumo de Energia Elétrica e CO2 | 418811.254 | 350944.8 | 350.27 | 421.78 | 0.87
Piratininga | PE-02937-0108/2022 | 5 - Poder Público | 0108 - PP BOITUVA ESCOLA - CPP21 | 2022-02-04 | 2024-04-10 | Projeto de Eficiência Energética para eficientização no sistema de iluminação e implementação de sistema de geração fotovoltaico na EMEF CORONEL C J A BOTELHO, aprovado pela CPP 2021, na área de concessão da CPFL Piratininga. Este projeto visa contemplar a EMEF CORONEL C J A BOTELHO presente na cidade de Boituva – SP. | Substituir o sistema de iluminação, composto por 999 lâmpadas fluorescentes, mistas, vapor de sódio, por sistema utilizando 999 lâmpadas com tecnologia LED. Instalação de 52 kWp de geração fotovoltaica. | 1 | 1 | 153.65 | 18.4 | Redução do Consumo de Energia Elétrica e CO2 | 589799.5859 | 510699.59 | 630.87 | 1226.36 | 0.49
Piratininga | PE-02937-0120/2022 | 263 - Iluminação Pública | 0120 - IP CAMPO LIMPO PAULISTA CPP22 | 2022-12-29 | 2024-04-10 | Projeto de Eficiência Energética para eficientização energética nas instalações da Prefeitura Municipal de Campo Limpo, aprovado pela CPP 2022, na área de concessão da CPFL Piratininga. Este projeto visa contemplar a Prefeitura Municipal de Campo Limpo que está localizada na cidade de Campo Limpo - SP. | Otimização do sistema de iluminação pública do município | 1 | 1 | 230.484 | 49.707 | Redução do consumo de energia | 499916.5129 | 469641.46 | 630.87 | 1226.36 | 0.24674
RGE | PE-00396-0195/2023 | 263 - Iluminação Pública | 0195 - IP CAMPINAS DO SUL CPP22 | 2023-01-19 | 2024-04-10 | Projeto de Eficiência Energética para eficientização energética nas instalações do Município de Campinas do Sul, aprovado pela CPP 2022, na área de concessão da RGE Sul. Este projeto visa contemplar a Iluminação Pública que está localizada na cidade de Campinas do Sul – RS. | Otimização do sistema de iluminação pública pela substituição de 667 lâmpadas por modelos mais eficientes. | 1 | 1 | 268.3429 | 49.4423 | Redução do consumo de energia | 799999.9955 | 727357 | 682.0795 | 1727.2311 | 0.30355
RGE | PE-00396-0196/2023 | 263 - Iluminação Pública | 0196 - IP PASSO FUNDO CPP22 | 2023-01-19 | 2024-04-10 | Projeto de Eficiência Energética para eficientização energética nas instalações do Município de Passo Fundo, aprovado pela CPP 2022, na área de concessão da RGE Sul. Este projeto visa contemplar a Iluminação Pública que está localizada na cidade de Passo Fundo – RS. | Otimização do sistema de iluminação pública pela substituição de 506 lâmpadas por modelos mais eficientes. | 1 | 1 | 255.2357 | 47.0273 | Redução do consumo de energia | 584000.0017 | 533271.11 | 630.81 | 1412.95 | 0.26151
RGE | PE-00396-0197/2023 | 263 - Iluminação Pública | 0197 - IP FAGUNDES VARELA | 2022-01-19 | 2024-04-10 | Projeto de Eficiência Energética para eficientização energética nas instalações do Município de Fagundes Varela, aprovado pela CPP 2022, na área de concessão da RGE Sul. Este projeto visa contemplar a Iluminação Pública que está localizada na cidade de Fagundes Varela – RS. | Otimização do sistema de iluminação pública pela substituição de 526 lâmpadas por modelos mais eficientes. | 1 | 1 | 169.5607 | 31.2417 | Redução do consumo de energia | 531999.9965 | 486162.87 | 682.0795 | 1727.2311 | 0.31946
Piratininga | PE-02937-0111/2022 | 5 - Poder Público | 0111 - PAÇO MUNICIPAL DE VOTORANTIM 2022 CPP21 | 2022-02-10 | 2024-05-07 | Projeto de Eficiência Energética para eficientização no sistema de iluminação e implementação de sistema de geração fotovoltaico no município de Votorantim, aprovado pela CPP 2021, na área de concessão da CPFL Piratininga. Este projeto visa contemplar a prefeitura município de Votorantim – SP. | Substituir o sistema de iluminação, composto por 776 lâmpadas fluorescentes e mistas , por sistema utilizando 776 lâmpadas com tecnologia LED. Instalação de 89,6 kWp de geração fotovoltaica. | 1 | 1 | 198.01 | N/A | Redução do Consumo de Energia Elétrica e CO2 | 700000 | 627821.27 | 350.27 | 421.78 | 0
Paulista | PE-00063-0201/2019 | 10 - Educacional | 0201 - Casa Modelo PCJ [Paulista] | 2020-04-30 | 2024-05-09 | Capacitar alunos das redes municipais, estaduais e particulares de ensino, utilizando um museu educativo localizado no Consórcio dos rios Piracicaba, Capivari e Jundiaí (PCJ) em Americana, como disseminador de conceitos e práticas de eficiência energética, sustentabilidade e meio ambiente. | Reforma do museu educativo localizado no Consórcio dos rios Piracicaba, Capivari e Jundiaí (PCJ) em Americana e capacitação sobre o tema de eficiência energética através das visitas ao local. | Área de atuação | 21000 | N/A | N/A | Conscientização do Uso Consciente de Energia Elétrica | 3000000 | 187781.5 | N/A | N/A | N/A
Piratininga | PE-00063-0201/2019 | 10 - Educacional | 0201 - Casa Modelo PCJ [Paulista] | 2020-04-30 | 2024-05-09 | Capacitar alunos das redes municipais, estaduais e particulares de ensino, utilizando um museu educativo localizado no Consórcio dos rios Piracicaba, Capivari e Jundiaí (PCJ) em Americana, como disseminador de conceitos e práticas de eficiência energética, sustentabilidade e meio ambiente. | Reforma do museu educativo localizado no Consórcio dos rios Piracicaba, Capivari e Jundiaí (PCJ) em Americana e capacitação sobre o tema de eficiência energética através das visitas ao local. | Área de atuação | 21000 | N/A | N/A | Conscientização do Uso Consciente de Energia Elétrica | 3000000 | 187781.5 | N/A | N/A | N/A
Piratininga | PE-02937-0078/2019 | 2 - Baixa Renda | 0078 - Baixa Renda Piratininga 2019-2020 | 2019-08-12 | 2024-05-09 | Promover a eficientização energética em clientes de baixo poder aquisitivo, através da substituição de equipamentos com potencial economia de energia | Esta previsto no projeto a substituição de 35.000 Lampadas par aLED, Regularização de 1.100 clandestinos, intalação de 5.200 aquecedores solares, instalação de 496 trocadores de calor, treinamento e orientações a população. Ao final do projeto, os equipamentos ineficientes substituídos serão descartados. | Área de atuação | 13725 | 4420.6 | 3429.88 | Redução do Consumo de Energia Elétrica e CO2 | 20850515.3 | 2527371.6 | 524.863 | 1028.71 | 0.53
RGE | PE-00396-0153/2020 | 2 - Baixa Renda | 0153 - Ações Sociais BR RGE | 2020-08-28 | 2024-05-09 | Este projeto visa contemplar a Iluminação Pública que está localizada na cidade de Fagundes Varela – RS. | 100.000 LEDs; 2.000 Trocadores de Calor; 2000 Regularização de Clientes Clandestinos e Cadastramento de Clientes na TSEE | Área de atuação | 28.000 | 3427.54 | 1248.68 | Redução do Consumo de Energia Elétrica e CO2 | 11846588.2 | 2324910.9 | 550.15 | 1114.25 | 0.75
Paulista | PE-00063-0229/2020 | 8 - Serviços Públicos | 0229 - DAE Valinhos | 2020-12-18 | 2024-05-09 | Promover a eficientização em sistemas de iluminação, em que forem identificados potenciais de economia através de ações de retrofit de equipamentos | Substituição de 8 motores | 1 | 1 | 471.65 | 25.37 | Redução do Consumo de Energia Elétrica e CO2 | 1599106.59 | 516780.24 | 372.38 | 434.96 | 0.82
RGE | PE-00396-0149/2020 | 5 - Poder Público | 0149 - PH-RGE-II | 2020-08-24 | 2024-05-09 | Reduzir o desperdício de energia elétrica nos hospitais, por meio de implementação de projeto de eficiência energética. | Substituição de 10000 lâmpadas e instalação de 2.221,63 kwp de geração fotovoltaica. | 21 | 21 | 3731,67 | 30,96 | Redução do Consumo de Energia Elétrica e CO2 | 13380463.28 | 2304919.89 | 368.9 | 567.36 | 0,75
Piratininga | PE-02937-0085/2019 | 5 - Poder Público | 0085 - PH-PIRATININGA-II | 2019-10-14 | 2024-05-09 | Promover a eficientização em sistemas de iluminação, em que forem identificados potenciais de economia através de ações de retrofit de equipamentos | Substituição do sistema de iluminação externa das instalações do cliente composto por 14.500 lâmpadas fluorescentes por lâmpadas com tecnologia LED | 8 | 8 | 4581.01 | 77.33 | Redução do Consumo de Energia Elétrica e CO2 | 16019376.85 | 659164.02 | 403.53 | 306.88 | 0.76
RGE | PE-00396-0179/2021 | 3 - Comércio e Serviços | 0179 - FAHOR CPP21 | 2021-12-07 | 2024-05-09 | Promover a eficientização, através da subsituição e retrofit de equipamentos com potenciais de economia de energia elétrica e instalação de sistema fotovoltaico de geração de energia | Substituir o sistema de iluminação, composto por 363 lâmpadas fluorescentes tubulares e vapor metálico, por sistema utilizando 363 lâmpadas com tecnologia LED. Instalação de 60 kWp de geração fotovoltaica. | 1 | 1 | 127.85 | 13.89 | Redução do Consumo de Energia Elétrica e CO2 | 499871.03 | 442678.25 | 368.9 | 567.36 | 0.73
Paulista | PE-00063-0254/2022 | 3 - Comércio e Serviços | 0254 - CRSMRP MATER CPP21 | 2022-01-19 | 2024-05-09 | Eficientização no sistema de iluminação e implementação de sistema fotovoltaico na fundação de apoio ao ensino pesquisa e assistência HCFMRUSP, aprovado pela CPP 2021, na área de concessão da CPFL Paulista. | Substituir o sistema de iluminação, composto por 789 lâmpadas fluorescentes tubulares e bulbo, por sistema utilizando 789 lâmpadas com tecnologia LED. Instalação de 180,00 kWp de geração fotovoltaica. | 1 | 1 | 357.85 | 6.75 | Redução do Consumo de Energia Elétrica e CO2 | 1193296.827 | 856944.58 | 394.21 | 493.69 | 0.72
Paulista | PE-00063-0255/2022 | 3 - Comércio e Serviços | 0255 - Santa Casa Marília CPP21 | 2022-01-19 | 2024-05-09 | Eficientização no sistema Condicionamento ambiental, Refrigeração e implementação de sistema fotovoltaico na Irmandade Santa Casa de Misericórdia, aprovado pela CPP 2021, na área de concessão da CPFL Paulista. | Substituir o sistema de condicionamento de ambiente composto por 71 unidades e potência de 221kW, por sistema de condicionamento de ambiente de 85 unidade com potencia de 131,51kW. Substituir o sistema de refrigeradores, composto por 6 unidades, e consumo de 4,65MWh/ano, por um sistema de refrigeração composto por 6 unidades, com consumo de 2,14 MW/ano. Instalação de 369,00 kWp de geração fotovoltaica. | 1 | 1 | 734.3 | 23.63 | Redução do Consumo de Energia Elétrica e CO2 | 1594809.96 | 21513.74 | 394.21 | 493.69 | 0.45
Paulista | PE-00063-0279/2022 | 8 - Serviços Públicos | 0279 - SAAE AMPARO II CPP22 | 2022-12-29 | 2024-05-09 | Otimização do sistema motriz substituir motor eletrico, por outro equipamento com maior eficiencia e retrofit do sistema de iluminação. | Substituição de 118 lâmpadas | 1 | 1 | 161.1773 | 76.0359 | Redução do Consumo de Energia Elétrica e CO2 | 746776.76 | 715447.92 | 426.02 | 607.31 | 0.71488
Piratininga | PE-02937-0119/2022 | 8 - Serviços Públicos | 0119 - SANEBAVI II CPP22 | 2022-12-29 | 2024-05-09 | Otimização do sistema motriz localizado na SANEBAVI | Substituir 1 motor eletrico por outro equippamento com maior eficiencia e retrofit de 72 pontos de iluminação. | 1 | 1 | 170.6583 | 26.8456 | Redução do Consumo de Energia Elétrica e CO2 | 499991.99 | 471764.93 | 450.3147 | 472.13 | 0.67
RGE | PE-00396-0202/2022 | 263 - Iluminação Pública | 0202 - IP_Garibaldi III-CPP22 | 2023-01-12 | 2024-05-09 | Projeto de Eficiência Energética para eficientização energética nas instalações do Municipio de Garibaldi, aprovado pela CPP 2022, na área de concessão da RGE Sul. Este projeto visa contemplar a Iluminação Pública que está localizada na cidade de Garibaldi – RS. | Otimização do sistema de iluminação pública pela substituição de 494 lâmpadas por modelos mais eficientes. | 1 | 1 | 69.54 | 12.81 | Redução do consumo de energia | 453200.0005 | 412849.48 | 630.81 | 1412.95 | 0.74
RGE | PE-00396-0198/2023 | 263 - Iluminação Pública | 0198 - IP BOA VISTA DO SUL | 2022-01-19 | 2024-05-09 | Este projeto visa contemplar a Iluminação Pública que está localizada na cidade de Boa Vista do Sul -RS. | Otimização do sistema de iluminação pública pela substituição de 465 lâmpadas por modelos mais eficientes. | 1 | 1 | 120.1114 | 22.1306 | Redução do consumo de energia | 526000 | 480535.32 | 682.0795 | 1727.2311 | 0.44589
RGE | PE-00396-0199/2023 | 263 - Iluminação Pública | 0199 - IP CORONEL PILAR | 2022-01-19 | 2024-05-09 | Este projeto visa contemplar a Iluminação Pública que está localizada na cidade de Coronel Pilar – RS. | Otimização do sistema de iluminação pública pela substituição de 412 lâmpadas por modelos mais eficientes. | 1 | 1 | 268.759 | 49.519 | Redução do consumo de energia | 417639.9995 | 382249.66 | 682.0795 | 1727.2311 | 0.16
RGE | PE-00396-0200/2023 | 263 - Iluminação Pública | 0200 - IP CRUZEIRO DO SUL | 2022-01-19 | 2024-05-09 | Este projeto visa contemplar a Iluminação Pública que está localizada na cidade de Cruzeiro do Sul -RS. | Otimização do sistema de iluminação pública pela substituição de 907 lâmpadas por modelos mais eficientes | 1 | 1 | 157.8267 | 29.0797 | Redução do consumo de energia | 800000 | 728869.75 | 682.0795 | 1727.2311 | 0.51611
RGE | PE-00396-0210/2023 | 263 - Iluminação Pública | 0210 - IP Santa Rosa CPP22 | 2023-03-01 | 2024-05-09 | Este projeto visa contemplar a Iluminação Pública na cidade de Santa Rosa-RS. | Otimização do sistema de iluminação pública pela substituição de 431 lâmpadas por modelos mais eficientes | 1 | 1 | 286.94 | 52.87 | Redução do consumo de energia | 483879 | 464331.04 | 682.08 | 1727.23 | 0.17
Paulista | PG-00063-0011/2022 | 262 - Plano de Gestão | 0011 - Plano de Gestão [Paulista] | 2022-04-01 | 2024-05-30 | Alocar os custos de gestão diretamente relacionados às atividades do Programa de Eficiência Energética. ANEEL permite que os custos de gestão e operacionalização do Programa de Eficiência Energética sejam financiados com EE recursos regulados. | N/A | N/A | N/A | N/A | N/A | N/A | 1447700.4367 | N/A | 403.53 | N/A | N/A
Piratininga | PG-02937-0009/2022 | 262 - Plano de Gestão | 0009 - Plano de Gestão [Piratininga] | 2022-04-01 | 2024-05-30 | Alocar os custos de gestão diretamente relacionados às atividades do Programa de Eficiência Energética. ANEEL permite que os custos de gestão e operacionalização do Programa de Eficiência Energética sejam financiados com EE recursos regulados. | N/A | N/A | N/A | N/A | N/A | N/A | 1362262.5033 | 29693.51 | N/A | N/A | N/A
Santa Cruz | PG-00069-0008/2022 | 262 - Plano de Gestão | 0008 - Plano de Gestão [Santa Cruz] | 2022-04-01 | 2024-05-30 | Alocar os custos de gestão diretamente relacionados às atividades do Programa de Eficiência Energética. ANEEL permite que os custos de gestão e operacionalização do Programa de Eficiência Energética sejam financiados com EE recursos regulados. | N/A | N/A | N/A | N/A | N/A | N/A | 506698.262 | 12115.42 | N/A | N/A | N/A
RGE | PG-00396-0010/2022 | 262 - Plano de Gestão | 0010 - Plano de Gestão [RGE] | 2022-04-01 | 2024-05-30 | Alocar os custos de gestão diretamente relacionados às atividades do Programa de Eficiência Energética. ANEEL permite que os custos de gestão e operacionalização do Programa de Eficiência Energética sejam financiados com EE recursos regulados. | N/A | N/A | N/A | N/A | N/A | N/A | 1394590.37 | 52243.2 | N/A | N/A | N/A
Paulista | PE-00063-0210/2020 | 3 - Comércio e Serviços | 0210 - PH-PAULISTA-VII | 2020-08-24 | 2024-06-09 | Promover a eficientização, através da subsituição e retrofit de equipamentos com potenciais de economia de energia elétrica e instalação de sistema fotovoltaico de geração de energia | Substituição de 6859 lampadas Instalação de sistema de geração de energia fotovoltaica | 8 | 11 | 2540.21 | 100.7 | Redução do Consumo de Energia Elétrica e CO2 | 6133363.53 | 1042597.67 | 373.38 | 434.96 | 0.72
RGE | PE-00396-0201/2022 | 263 - Iluminação Pública | 0201 - IP_Guabiju-CPP22 | 2022-12-29 | 2024-06-09 | Este projeto visa contemplar a Iluminação Pública que está localizada na cidade de Guabiju – RS. | Otimização do sistema de iluminação pública pela substituição de 344 lâmpadas por modelos mais eficientes | 1 | 1 | 172.2529 | 31.7377 | Redução do consumo de energia | 399999.9972 | 364418.64 | 630.81 | 1412.95 | 0.27
RGE | PE-00396-0178/2022 | 5 - Poder Público | 0178 - IFSUL CPP21 | 2022-01-27 | 2024-07-09 | Cumprir regras regulatórias da ANEEL, realizando projetos de eficiência energética aprovados através da Chamada Pública de Projetos de 2021. | Substituir o sistema de iluminação, composto por 1.223 fluorescentes, por sistema utilizando 1.223 luminárias com tecnologia LED e instalar sistema fotovoltaico de 69,36 kWp, nas unidades de Passo Fundo e Sapiranga/RS. | 2 | 2 | 235.31 | 27.7 | Redução do Consumo de Energia Elétrica e CO2 | 640677.05 | 15418.35 | 368.9 | 567.36 | 0.55
Paulista | PE-00063-0263/2022 | 263 - Iluminação Pública | 0263 - IP LED Bauru | 2022-11-11 | 2024-07-09 | Melhoria dos sistemas de iluminação pública com substituição de modelos ineficientes de lâmpadas 250W por modelos LED e logística reversa de lâmpadas | Substituição de 13.790 lâmpadas por modelos mais eficientes | 1 | 1 | 9207.4065 | 2206.4 | Redução do consumo de energia | 13297526.19 | 2214000 | 675.57 | 1517.09 | 0
RGE | PE-00396-0155/2021 | 5 - Poder Público | 0155 - PH-RGE-V | 2021-04-26 | 2024-07-09 | Instalação de sistema de geração de energia solar fotovoltaica, tendo como limitante a área de telhado disponível no cliente ou a demanda utilizada. | sistemas de iluminação com substituição de modelos ineficientes de lâmpadas por modelos LED, inclusa logística reversa de lâmpadas; | 21 | 21 | 3042.1756 | 46.4375 | Redução do Consumo de Energia Elétrica e CO2 | 8463693.3833 | 425977.06 | 368.9 | 567.36 | 0.62141
Piratininga | PE-02937-0094/2020 | 5 - Poder Público | 0094 - PH-PIRATININGA-III | 2020-08-24 | 2024-07-09 | Projeto de Eficiência Energética em Hospitais da CPFL Piratininga com a instalação de sistema de geração de energia fotovoltaica e substituição do sistema de iluminação convencional por outro utilizando tecnologia LED | Instalação de usinas fotovoltaicas e substituição de lâmpadas ineficientes por modelos LED para proporcionar redução do consumo de energia nesses clientes. | Área de atuação | 14 | 3526.53 | 143.42 | Redução do Consumo de Energia Elétrica e CO2 | 10111395.69 | 6574007.14 | 336.53 | 345.05 | 0.9
Paulista | PE-00063-0246/2022 | 5 - Poder Público | 0246 - HCFMRUSP CPP21 | 2022-03-24 | 2024-07-09 | Eficientização no sistema de iluminação e implementação de sistema fotovoltaico na Fundação de apoio ao ensino pesquisa e assistência HCFMRPUSP, aprovado pela CPP 2021, na área de concessão da CPFL Paulista. | Substituir o sistema de iluminação, composto por 76 lâmpadas fluorescentes tubulares e bulbo, por sistema utilizando 76 lâmpadas com tecnologia LED. Instalação de 172,00kWp de geração fotovoltaica. | 1 | 1 | 294.79 | 1.6 | Redução do Consumo de Energia Elétrica e CO2 | 1030349.1392 | 899950.67 | 394.21 | 493.69 | 0.88
RGE | PE-00396-0204/2022 | 263 - Iluminação Pública | 0204 - IP_Julio de Castilhos-CPP22 | 2023-01-12 | 2024-07-09 | Este projeto visa contemplar a Iluminação Pública que está localizada na cidade de Júlio de Castilhos – RS. | Otimização do sistema de iluminação pública pela substituição de 708 lâmpadas por modelos mais eficientes. | 1 | 1 | 291.19 | 53.65 | Redução do consumo de energia | 725909.6818 | 408104.44 | 630.81 | 1412.95 | 0.28
Paulista | PE-00063-0247/2022 | 3 - Comércio e Serviços | 0247 - Santa Casa de Ituverava CPP21 | 2022-01-25 | 2024-08-09 | Projeto de Eficiência Energética para eficientização no sistema de iluminação e implementação de sistema fotovoltaico na Santa Casa de Misericórdia de Ituverava, aprovado pela CPP 2021, na área de concessão da CPFL Paulista. Este projeto visa contemplar a Santa Casa de Misericórdia que está localizada na cidade de Ituverava – SP. | Substituir o sistema de iluminação, composto por 11 lâmpadas vapor melatico e mistas, por sistema utilizando 11 lâmpadas com tecnologia LED. Instalação de 174 kWp de geração fotovoltaica. | 1 | 1 | 282.7 | 1.84 | Redução do Consumo de Energia Elétrica e CO2 | 949735.6164 | 862148.34 | 394.21 | 493.69 | 0
Paulista | PE-00063-0215/2020 | 5 - Poder Público | 0215 - PH-CAMPINAS | 2020-08-24 | 2024-08-09 | Promover a eficientização, através da subsituição e retrofit de equipamentos com potenciais de economia de energia elétrica e instalação de sistema fotovoltaico de geração de energia | Instalação de usinas fotovoltaicas e substituição de lâmpadas ineficientes por modelos LED para proporcionar redução do consumo de energia nesses clientes. | Área de atuação | 11 | 5248.34 | 217.4 | Redução do Consumo de Energia Elétrica e CO2 | 13660841.64 | 670920.76 | 352.06 | 201.24 | 0
Paulista | PE-00063-0182/2019 | 3 - Comércio e Serviços | 0182 - PH-PAULISTA-III | 2019-10-14 | 2024-09-08 | Promover a eficientização, através da subsituição e retrofit de equipamentos com potenciais de economia de energia elétrica e instalação de sistema fotovoltaico de geração de energia | Substituição do sistema iluminação convencional por 14.500 lâmpadas com tecnologia LED e instalação de sistema de geração de energia fotovoltaica de 1.535 kWp | 9 | 9 | 4408.43 | 206.33 | Redução do Consumo de Energia Elétrica e CO2 | 12726460.47 | 194910.79 | 361.87 | 394.52 | 0.56
RGE | PE-00396-0172/2021 | 3 - Comércio e Serviços | 0172 - HOSPITAL SANTA CRUZ - CPP21 | 2021-12-20 | 2024-09-08 | Promover a eficientização, através da subsituição e retrofit de equipamentos com potenciais de economia de energia elétrica e instalação de sistema fotovoltaico de geração de energia | Instalação de 237,51 kWp de geração fotovoltaica. | 1 | 1 | 320.29 | 0 | Redução do Consumo de Energia Elétrica e CO2 | 1432384.1 | 1178801.21 | 368.9 | 567.36 | 0.83
RGE | PE-00396-0154/2021 | 5 - Poder Público | 0154 - PH-RGE-IV | 2021-04-28 | 2024-10-09 | O Projeto de Eficiência Energética em Hospitais com Instalação de Sistemas Solares Fotovoltaicos foi desenvolvido para atender às necessidades de alguns clientes críticos da CPFL, reduzindo significativamente suas contas | Melhoria dos sistemas de iluminação com substituição de modelos ineficientes de lâmpadas por modelos LED, inclusa logística reversa de lâmpadas | Área de atuação | Área de atuação | 4328.8239 | 134.4443 | Redução do Consumo de Energia Elétrica e CO2 | 11749751.59 | 1033351 | 368.9 | 567.36 | 0.65
RGE | PE-00396-0192/2022 | 2 - Baixa Renda | 0192 - BR RGE 2023 | 2022-10-28 | 2024-11-09 | Substituição de LEDs, Aplicação de trocadores de calor e Regularização de Clientes Clandestinos | Regularização de 1.000 clientes clandestinos; Substituição de 30.000 lâmpadas menos eficientes por LEDs em 7.500 clientes; Instalação de 1.000 trocadores de calor em substituição ao chuveiro tradicional; | Área de atuação | 9500 | 788.4 | 269.4 | Redução do Consumo de Energia Elétrica e CO2 | 4941435.9708 | 3975298.5 | 637.92 | 1541.47 | 0.58
Paulista | PE-00063-0179/2019 | 3 - Comércio e Serviços | 0179 - PH-PAULISTA-II | 2019-10-14 | 2024-12-09 | Promover a eficientização, através da subsituição e retrofit de equipamentos com potenciais de economia de energia elétrica e instalação de sistema fotovoltaico de geração de energia | Substituição do sistema iluminação convencional por 7.000 lâmpadas com tecnologia LED e instalação de sistema de geração de energia fotovoltaica de 870 kWp | 6 | 8 | 1415.71 | 0 | Redução do Consumo de Energia Elétrica e CO2 | 5222967.5 | 121012.25 | 361.87 | 394.52 | 0.9
RGE | PE-00396-0141/2020 | 10 - Educacional | 0141 - RGE nas Escolas | 2020-04-24 | 2024-12-14 | O projeto foi formatado para atender um dos objetivos do programa de capacitação de estudantes da área de concessão da empresa através da tipologia de projeto Eduacacional . Nesse projeto, serão disseminado os conceitos de uso consciente e seguro da energia elétrica, sustentabilidade, meio ambiente e geração renovável de energia. | Capacitação de 180.000 alunos, 7.200 professores e 1.980 escolas | Área de atuação | Área de atuação | N/A | N/A | Conscientização do Uso Consciente de Energia Elétrica | 12000000 | 3924710.64 | N/A | N/A | N/A
Paulista | PE-00063-0253/2022 | 8 - Serviços Públicos | 0253 - DAEV Valinhos CPP21 | 2022-11-16 | 2025-01-09 | tipologia de projeto Educacional. Nesse projeto, serão disseminados os conceitos de uso consciente e seguro da | Substituição de 2 motores elétricos por equipamento com maior eficiência. Instalação de 54,8 kWp de geração fotovoltaica. | 1 | 1 | 286.6023 | 32.7172 | Redução do Consumo de Energia Elétrica e CO2 | 709558.9338 | 512099.14 | 426.02 | 607.31 | 0.58392
Paulista | PE-00063-0265/2022 | 2 - Baixa Renda | 0265 - Baixa Renda Paulista 2022-23 | 2022-10-28 | 2025-01-09 | energia elétrica, sustentabilidade, meio ambiente e geração renovável de energia. | Regularização de 2.000 clientes clandestinos; Substituição de 75.000 lâmpadas menos eficientes por LEDs em 18.750 clientes; Instalação de 2.500 trocadores de calor em substituição ao chuveiro tradicional; | Área de atuação | 23250 | 2244.75 | 612.5 | Redução do Consumo de Energia Elétrica e CO2 | 13167438.1 | 94064.88 | 682.08 | 1727.23 | 0.35824
Paulista | PE-00063-0209/2020 | 5 - Poder Público | 0209 - PH-PAULISTA-VI | 2020-08-24 | 2025-02-08 | energia elétrica, sustentabilidade, meio ambiente e geração renovável de energia. | Instalação de usinas fotovoltaicas e substituição de lâmpadas ineficientes por modelos LED para proporcionar redução do consumo de energia nesses clientes. | Área de atuação | 8 | 3345.17 | 94.78 | Redução do Consumo de Energia Elétrica e CO2 | 9692388.73 | 1227421.15 | 372.38 | 434.96 | 0.82
Paulista | PE-00063-0183/2019 | 3 - Comércio e Serviços | 0183 - PH-PAULISTA-IV | 2019-10-14 | 2025-02-08 | 2020 e será executado em até 03 anos. Ao todo serão capacitados 180.000 alunos, 7.200 professores e 1.980 | Substituição do sistema iluminação convencional por 5.900 lâmpadas com tecnologia LED e instalação de sistema de geração de energia fotovoltaica de 836 kWp | 8 | 8 | 1693.4 | 35.13 | Redução do Consumo de Energia Elétrica e CO2 | 5248940.85 | 1188627.43 | 361.87 | 394.52 | 0.76
Santa Cruz | PE-00069-0036/2022 | 3 - Comércio e Serviços | 0036 - PH-Santa Cruz-III | 2022-12-16 | 2025-02-08 | escolas. O custo total do projeto é de R$ 12.000.000 e utilizará recursos do Programa de Eficiência Energética | Substituir parte dos sistemas de iluminação nestes clientes, que totaliza 1.100 lâmpadas fluorescentes, por 1.100 lâmpadas de tecnologia LED. Instalar uma usina fotovoltaica em cada cliente, totalizando 266 kWp de geração fotovoltaica. | 1 | 1 | 388.94 | N/A | Redução do Consumo de Energia Elétrica e CO2 | 1483055.58 | 1209056.42 | 372.71 | 650.21 | 0.91
Paulista | PE-00063-0224/2020 | 10 - Educacional | 0224 - CPFL nas escolas SP [CPFL Paulista] | 2020-08-28 | 2025-02-08 | Capacitação dos professores sobre conceitos de eficiência energética, consumo direto e indireto, questões ambientais ligadas aos processos de geração, distribuição e consumo de energia elétrica, segurança no uso de energia elétrica e Realização do percurso didático com os estudantes em sala de aula para ensinar conceitos, procedimentos e valores dos conteúdos disseminados pela proposta metodologia do projeto. | N/A | Área de atuação | 30000 | N/A | N/A | Conscientização do Uso Consciente de Energia Elétrica | R$ 6.010.019,57 | 1928889.78 | N/A | N/A | N/A
Piratininga | PE-00063-0224/2020 | 10 - Educacional | 0224 - CPFL nas escolas SP [CPFL Paulista] | 2020-08-28 | 2025-02-08 | Capacitação dos professores sobre conceitos de eficiência energética, consumo direto e indireto, questões ambientais ligadas aos processos de geração, distribuição e consumo de energia elétrica, segurança no uso de energia elétrica e Realização do percurso didático com os estudantes em sala de aula para ensinar conceitos, procedimentos e valores dos conteúdos disseminados pela proposta metodologia do projeto. | N/A | Área de atuação | 30000 | N/A | N/A | Conscientização do Uso Consciente de Energia Elétrica | R$ 6.010.019,57 | 1928889.78 | N/A | N/A | N/A
Santa Cruz | PE-00063-0224/2020 | 10 - Educacional | 0224 - CPFL nas escolas SP [CPFL Paulista] | 2020-08-28 | 2025-02-08 | Capacitação dos professores sobre conceitos de eficiência energética, consumo direto e indireto, questões ambientais ligadas aos processos de geração, distribuição e consumo de energia elétrica, segurança no uso de energia elétrica e Realização do percurso didático com os estudantes em sala de aula para ensinar conceitos, procedimentos e valores dos conteúdos disseminados pela proposta metodologia do projeto. | N/A | Área de atuação | 30000 | N/A | N/A | Conscientização do Uso Consciente de Energia Elétrica | R$ 6.010.019,57 | 1928889.78 | N/A | N/A | N/A
Paulista | PE-00063-0266/2022 | 5 - Poder Público | 0266 - Delegacias Campinas | 2022-12-16 | 2025-02-08 | Eficientização no sistema de iluminação e implementação de geração fotovoltaica em clientes selecionados em consenso com o Departamento Comercial na área de concessão da CPFL Paulista. | Substituir os sistemas de iluminação, que totalizam 708 lâmpadas fluorescentes e de vapor metálico, por 708 lâmpadas de tecnologia LED. Instalação de 45kWp de geração fotovoltaica. | 1 | 1 | 94.61 | N/A | Redução do Consumo de Energia Elétrica e CO2 | 344726.04 | 219327.11 | 675.57 | 1517.09 | 0.67
Paulista | PE-00063-0268/2022 | 4 - Industrial | 0268 - GREENBRIER MAXION CPP22 | 2022-12-16 | 2025-03-11 | Eficientização energética nas instalações da empresa GREENBRIER MAXION - EQUIPAMENTOS E SERVIÇOS FERROVIARIOS S.A., aprovado pela CPP 2022, na área de concessão da CPFL Paulista. Otimização do sistema de iluminação, por equipamentos com maior eficiência e instalação de uma usina fotovoltaica . | Substituição de 947 lâmpadas | 1 | 1 | 1511.133 | 221.5455 | Redução do Consumo de Energia e CO2 | 1500000.0015 | 1370310.21 | 394.28 | 270.68 | 0
Paulista | PE-00063-0282/2022 | 5 - Poder Público | 0282 - PM Guapiaçu Escolas CPP22 | 2022-12-28 | 2025-03-11 | Otimização dos sistemas de iluminação por equipamentos com maior eficiência instação de um sistema fotovotaico | Substituição de 16 lâmpadas | 1 | 1 | 96.822 | N/A | Redução do Consumo de Energia Elétrica e CO2 | 505496.0238 | 441823.7 | 675.57 | 1517.09 | 0.76439
Paulista | PE-00063-0277/2023 | 3 - Comércio e Serviços | 0277 - HOSPITAL BENEF SANTO ANTÔNIO CPP22 | 2022-12-28 | 2025-03-11 | Eficientização energética nas instalações do Hospital Beneficente Santo Antônio, aprovado pela CPP 2022, na área de concessão da CPFL Paulista. | Otimização do sistema de iluminação pela substituição de 96 lâmpadas por modelos mais eficientes, e instalação de usina fotovoltaica de 80,46 kWp. | 1 | 1 | 127.5383 | 0.8732 | Redução do Consumo de Energia Elétrica e CO2 | 520224.9086 | 1723 | 426.02 | 607.31 | 0.76
Paulista | PE-00063-0284/2022 | 3 - Comércio e Serviços | 0284 - Cantinho Fraterno São Carlos CPP22 | 2022-12-28 | 2025-03-11 | Otimização dos sistemas de iluminação por equipamentos com maior eficiência instação de um sistema fotovotaico | Substituição de 100 lâmpadas | 1 | 1 | 94.7913 | 0.77333 | Redução do Consumo de Energia Elétrica e CO2 | 468000.0021 | 146690.79 | 675.57 | 1517.09 | 0.65219
Paulista | PE-00063-0280/2022 | 5 - Poder Público | 0280 - ETEC SJRP CPP22 | 2022-12-29 | 2025-03-11 | Otimização dos sistemas de iluminação por equipamentos com maior eficiência instação de um sistema fotovotaico | Substituição de 167 lâmpadas | 1 | 1 | 211.7509 | 23.1246 | Redução do Consumo de Energia Elétrica e CO2 | 922800.0043 | 405115.89 | 426.02 | 607.31 | 0.91932
Paulista | PE-00063-0271/2023 | 3 - Comércio e Serviços | 0271 - APAE Campinas CPP22 | 2023-01-17 | 2025-03-11 | Este projeto visa contemplar a APAE que está localizada na cidade de Campinas-SP. | Otimização do sistema de iluminação pela substituição de 481 lâmpadas por modelos mais eficientes, e instalação de usina fotovoltaica de 48,6 kWp. | 1 | 1 | 101.95 | 0 | Redução do Consumo de Energia Elétrica e CO2 | 500000 | 161513.14 | 675.57 | 1517.09 | 0.69
Piratininga | PE-02937-0123/2023 | 5 - Poder Público | 0123 - PP Araçoiaba da Serra CPP22 | 2023-01-20 | 2025-03-11 | Este projeto visa contemplar a PP que da cidade de Araçoiaba da Serra – SP. | Otimização do sistema de iluminação, substituindo lâmpadas não eficientes por lâmpadas com tecnologia LED, e implementação de uma usina de geração fotovoltaica. | 1 | 1 | 71.63 | 0 | Redução do Consumo de Energia Elétrica e CO2 | 317100 | 273172.13 | 630.87 | 1226.36 | 0.69
Paulista | PE-00063-0281/2023 | 5 - Poder Público | 0281 - IFSP BIRIGUI CPP22 | 2023-01-20 | 2025-03-11 | Este projeto visa contemplar a IFSP que está localizada na cidade de Birigui/SP. | Otimização do sistema de iluminação por equipamentos mais eficientes e implementação de usina de geração elétrica fotovoltaica. | 1 | 1 | 179.77 | 27.01 | Redução do Consumo de Energia Elétrica e CO2 | 521309.122 | 438033.31 | 426.02 | 607.31 | 0.53
Piratininga | PE-02937-0122/2023 | 3 - Comércio e Serviços | 0122 - ACOLHIMENTO AO MENOR_INDAIATUBACPP22 | 2023-02-07 | 2025-03-11 | Este projeto visa contemplar a instituição que está localizada na cidade de Indaiatuba – SP. | Otimização dos sistemas de iluminação por equipamentos com maior eficiência e instalação de um sistema fotovoltaico. | 1 | 1 | 52.34 | 1.67 | Redução do Consumo de Energia Elétrica e CO2 | 249880.068 | 214641.6 | 630.87 | 1226.36 | 0.71
RGE | PE-00396-0211/2022 | 3 - Comércio e Serviços | 0211 - Associação Hospitalar de Marau | 2023-03-02 | 2025-03-11 | Eficientização energética nas instalações da Associação Hospitalar Beneficiente de Marau, aprovado pela CPP 2022, na área de concessão da RGE Sul. | Instalação de Usina Fotovoltaica de 55,8 KWp | 1 | 1 | 111.89 | 0 | Redução do Consumo de Energia Elétrica e CO2 | 320000 | 268968.33 | 379.42 | 680.22 | 0.89
Paulista | PE-00063-0272/2023 | 5 - Poder Público | 0272 - Brigada Mais Eficiente CPP22 | 2023-01-17 | 2025-03-12 | Este projeto visa contemplar a 11ª Brigada de Infantaria Leve que está localizada na cidade de Campinas-SP. | Otimização do sistema de iluminação pela substituição de 348 lâmpadas por modelos mais eficientes, e instalação de usina fotovoltaica de 59,4 kWp. | 1 | 1 | 133.34 | 8.53 | Redução do Consumo de Energia Elétrica e CO2 | 500410.03 | 301599.13 | 426.02 | 607.31 | 0.74
Santa Cruz | PE-00069-0035/2022 | 3 - Comércio e Serviços | 0035 - Hospital São Vicente CPP22 | 2022-12-01 | 2025-04-11 | Eficientização energética nas instalações do Hospital São Vicente, aprovado pela CPP 2022, na área de concessão da CPFL Santa Cruz. Otimização do sistema de iluminação e implementação de usina fotovoltaica. | Substituição de 96 lâmpadas. | 1 | 1 | 69.8194 | 1.2382 | Redução do Consumo de Energia Elétrica e CO2 | 249930.7186 | 108707.95 | 372.71 | 650.21 | 0.79
Paulista | PE-00063-0275/2022 | 3 - Comércio e Serviços | 0275 - SANTA CASA TANABI CPP22 | 2022-12-01 | 2025-04-11 | Projeto de Eficiência Energética para eficientização energética nas instalações da empresa Santa Casa São Vicente Paulo de Tanabi, aprovado pela CPP 2022, na área de concessão da CPFL Paulista. Otimização do sistema de iluminação, por equipamentos com maior eficiência e instalação de usina solar. | Substituição de 862 lâmpadas ineficientes, por lâmpadas com tecnologia LED. | 1 | 1 | 103.0537 | 0.60707 | Redução do Consumo de Energia Elétrica e CO2 | 499999.9975 | 144985.9 | 426.02 | 607.31 | 0.94185
Paulista | PE-00063-0211/2022 | 3 - Comércio e Serviços | 0211 - PH-PAULISTA-IX | 2022-12-06 | 2025-04-11 | O Projeto de Eficiência Energética em Hospitais com Instalação de Sistemas Fotovoltaicos foi formatado para atender alguns clientes críticos da CPFL, reduzindo as contas destes clientes de forma significativa, com a instalação de sistema de geração de energia fotovoltaica e substituição do sistema de iluminação convencional por outro utilizando tecnologia LED | Substituição de 7.300 lâmpadas | 1 | 1 | 1745.1307 | N/A | Redução do Consumo de Energia Elétrica e CO2 | 5765270.6 | 1119974.11 | 379.42 | 680.22 | 0.89
Piratininga | PE-02937-0118/2022 | 3 - Comércio e Serviços | 0118 - LAR SÃO VICENTE DE PAULO CPP22 | 2022-12-20 | 2025-04-11 | Eficientização energética nas instalações da empresa Lar São Vicente de Paulo, aprovado pela CPP 2022, na área de concessão da CPFL Piratininga. Otimização do sistema de iluminação, por equipamentos com maior eficiência e usina solar fotovoltaica. | Substituição de 121 lâmpadas. | 1 | 1 | 53.8549 | 1.3968 | Redução do Consumo de Energia Elétrica e CO2 | 250000.0002 | 82129.24 | 408.76 | 472.13 | 0.94
Piratininga | PE-02937-0117/2022 | 3 - Comércio e Serviços | 0117 - CIDADE VICENTINA FREDERICO OZANAM CPP22 | 2022-12-20 | 2025-04-11 | Eficientização energética nas instalações da empresa Cidade Vicentina Frederico Ozanan, aprovado pela CPP 2022, na área de concessão da CPFL Piratininga. Otimização do sistema de iluminação, por equipamentos com maior eficiência e usina solar fotovoltaica. | Substituição de 468 lâmpadas. | 1 | 1 | 54.6215 | N/A | Redução do Consumo de Energia Elétrica e CO2 | 247212.2168 | 164188.16 | 408.76 | 472.13 | 0
Paulista | PE-00063-0273/2022 | 8 - Serviços Públicos | 0273 - SAAE LENÇÓIS PAULISTA I CPP22 | 2022-12-23 | 2025-04-11 | Eficientização energética nas instalações da empresa Serviço Autônomo de Água e Esgoto Lençois Paulista, aprovado pela CPP 2022, na área de concessão da CPFL Paulista. Otimização do sistema de motriz, por equipamentos com maior eficiência e instalação de usina solar. | Substituição de sistema de motriz, por equipamentos com maior eficiência e instalação de usina solar. | 1 | 1 | 136.697 | 3.252 | Redução do Consumo de Energia Elétrica e CO2 | 643499.9984 | 561866.04 | 426.02 | 607.31 | 0.93
Paulista | PE-00063-0274/2022 | 8 - Serviços Públicos | 0274 - SAAE LENÇÓIS PAULISTA II CPP22 | 2022-12-23 | 2025-04-11 | Eficientização energética nas instalações da empresa Serviço Autônomo de Água e Esgoto Lençois Paulista, aprovado pela CPP 2022, na área de concessão da CPFL Paulista. Otimização do sistema de motriz, por equipamentos com maior eficiência e instalação de usina solar | Substituição do sistema de motriz, por equipamentos com maior eficiência e instalação de usina solar. Substituição de 424 lâmpadas. | 1 | 1 | 337.947 | 56.7466 | Redução do Consumo de Energia Elétrica e CO2 | 999999.9994 | 1001499.99 | 426.02 | 607.31 | 0.64337
RGE | PE-00396-0190/2022 | 5 - Poder Público | 0190 - PH-RGE-VI | 2022-09-08 | 2025-04-11 | Instalação de sistema de geração de energia solar fotovoltaica. Melhoria dos sistemas de iluminação com substituição de modelos ineficientes de lâmpadas por modelos LED, inclusa logística reversa de lâmpadas; | Substituição de 12.000 lâmpadas e instalação de 1388,5 KWp | 60 | 60 | 2334.2719 | 59.6667 | Redução do Consumo de Energia Elétrica e CO2 | R$ 8.710.416,39 | 93230.28 | 385.4039 | 805.1592 | 0
RGE | PE-00396-0203/2022 | 5 - Poder Público | 0203 - PP_Garibaldi-CPP22 | 2023-01-17 | 2025-04-11 | Este projeto visa contemplar o parque que está localizada na cidade de Garibaldi – RS. | Otimização do sistema de iluminação pela substituição de 231 lâmpadas por modelos mais eficientes, e instalação de usina fotovoltaica de 45,0 kWp. | 1 | 1 | 124.38 | 3.8 | Redução do Consumo de Energia Elétrica e CO2 | 568000 | 494597.56 | 630.81 | 1412.95 | 0.62
Paulista | PE-00063-0278/2023 | 3 - Comércio e Serviços | 0278 - VILA VICENTINA BAURU CPP22 | 2022-12-23 | 2025-05-09 | Otimização do sistema de iIuminação e Implementação de sistema fotovotaico. | Instalação de 24 lâmpadas | 1 | 1 | 106.1092 | 0.080667 | Redução do Consumo de Energia Eletrica e CO2 | 500000.0001 | 132119.43 | 675.57 | 1517.09 | 0.63133
RGE | PE-00396-0205/2022 | 5 - Poder Público | 0205 - PP Sapucaia do Sul - CPP22 | 2023-01-17 | 2025-05-09 | Este projeto visa contemplar o parque que está localizada na cidade de Sapucaia do Sul – RS. | Otimização do sistema de condicionamento ambiental pela substituição de 16 aparelhos de ar condicionado modelos mais eficientes, e instalação de usina fotovoltaica de 63,24 kWp. | 1 | 1 | 111.89 | 0 | Redução do Consumo de Energia Elétrica e CO2 | 443325.1844 | 269460.58 | 379.42 | 680.22 | 0.89
Piratininga | PE-02937-0114/2023 | 5 - Poder Público | 0114 - PH-PIRATININGA-IV | 2023-07-07 | 2025-10-09 | Cumprir regras regulatórias da ANEEL, realizando projetos de eficiência energética prospectados na área de concessão da CPFL Piratininga | Substituir parte dos sistemas de iluminação nestes clientes, que totaliza 626 lâmpadas fluorescentes / Vapor sódio, por 626 lâmpadas de tecnologia LED. Instalar uma usina fotovoltaica em cada cliente, totalizando 183,6 kWp de geração fotovoltaica. | Área de atuação | Área de atuação | 256.02 | 3.15 | Redução do Consumo de Energia Elétrica e CO2 | 1170638.85 | 246424.53 | 408.76 | 472.13 | 0.75
RGE | PE-00396-0194/2022 | 5 - Poder Público | 0194 - CP-RGE-CS | 2022-09-26 | 2025-11-09 | concessão da CPFL Piratininga. | por 626 lâmpadas de tecnologia LED. Instalar uma usina fotovoltaica em cada cliente, totalizando 183,6 kWp de | 5 | 5 | 1108.4198 | 72.0768 | Redução do Consumo de Energia Elétrica e CO2 | 4739617.6097 | 5002158.43 | 379.42 | 680.22 | 0.96
RGE | PE-00396-0193/2022 | 5 - Poder Público | 0193 - CP-RGE-PP | 2022-09-27 | 2025-11-09 | tipologia de projeto Educacional. Nesse projeto, serão disseminados os conceitos de uso consciente e seguro da | geração fotovoltaica | 2 | 2 | 873.3389 | 65.3826 | Redução do Consumo de Energia Elétrica e CO2 | 3171571.6869 | 2804273.52 | 379.42 | 680.22 | 0.79
RGE | PE-00396-0191/2022 | 5 - Poder Público | 0191 - PH-RGE-VII | 2022-09-23 | 2025-12-09 | energia elétrica, sustentabilidade, meio ambiente e geração renovável de energia. | Instalação de sistema de geração de energia fotovoltaica e substituição do sistema de iluminação convencional por outro utilizando tecnologia LED. Instalação de 15.000 lâmpadas. | 26 | 26 | 3087.8595 | 74.5833 | Redução do Consumo de Energia Elétrica e CO2 | 10546999.51 | 2901971.56 | 385.4 | 805.16 | 0.67
Paulista | PE-00063-0267/2022 | 5 - Poder Público | 0267 - CP-PAULISTA-CS | 2022-11-16 | 2026-01-09 | Instalação do sistema de energia fotovotaica, em todas as unidades beneficiadas, com potencial total 1,5 MWp. | Substituição de 119 lâmpadas | 1 | 1 | 467.5426 | 3.8007 | Redução do Consumo de Energia Elétrica e CO2 | 1891519.4484 | 1920806.43 | 426.02 | 607.31 | 0.81
Piratininga | PE-02937-0113/2022 | 5 - Poder Público | 0113 - CP-PIRATININGA-CS | 2022-11-17 | 2026-01-16 | O objetivo do projeto é reduzir as contas de energia destes clientes de forma significativa. | Instalação de sistemas de geração de energia fotovoltaica em todas as unidades, além do retrofit de uma usina de oxigênio e um autoclave por modelos mais novos e eficientes. Todos os clientes estão adimplentes com a distribuidora. | 4 | 4 | 41.53 | N/A | Redução do Consumo de Energia Elétrica e CO2 | 211576.0832 | 1850899.1 | 450.31 | 499.42 | 0.95
Paulista | PE-00063-0264/2022 | 5 - Poder Público | 0264 - CP-PAULISTA-PP | 2022-11-17 | 2026-01-16 | Instalação do sistema de energia fotovotaica em todas as unidades beneficiada. | Sistema de geração de energia fotovotaica com potencial total de 5469,32 KWp, retrofit 11090 pontos de iluminação por LED, 17 geladeiras hospitalares, 3 sistemas motrizes, 2 sistemas de condicionamento ambiental. | 8 | 8 | 31.23 | 0.10053 | Redução do Consumo de Energia Elétrica e CO2 | 211576.0832 | 3594247.42 | 675.57 | 1517.09 | 0.94
Note on A31: Marcia Cristine Esposto: Projeto Cooperado Coelba
Note on A32: Marcia Cristine Esposto: Projeto Cooperado Coelba
Note on A33: Marcia Cristine Esposto: Projeto Cooperado Coelba
Note on A34: Marcia Cristine Esposto: Projeto Cooperado Coelba
Note on A105: Cassio Henrique Florido: Cooperado Piratininga
Note on A106: Cassio Henrique Florido: Cooperado com a Paulista
Note on A147: Cassio Henrique Florido: Cooperado Piratininga
Note on A148: Cassio Henrique Florido: Cooperado com a Paulista